## Sheet1
اداره کل تجهيزات پزشکی
indexid | سطح_اول | سطح_دوم | سطح_سوم | ماهیت_کالا | نام_فارسی_کالا | نام_انگلیسی_کالا | UMDNS | کلاس_خطر
5 | تجهیزات پزشکی | قلب و عروق | مصرفی های قلب و عروق | مواد و لوازم مصرفی | بالون کاردیووسکولار ان سی | NC Balloon | 17184 | D
6 | تجهیزات پزشکی | قلب و عروق | مصرفی های قلب و عروق | مواد و لوازم مصرفی | گایدوایر آنژیوپلاستی چهارده هزارم سی تی اُ | CTO | 11925 | C/D
8 | تجهیزات پزشکی | مغز و اعصاب | مصرفی های مغز و اعصاب | مواد و لوازم مصرفی | شنت مغزی | Shunts,Neurology & Neurosurgery | 16244 | A
10 | تجهیزات پزشکی | قلب و عروق | مصرفی های قلب و عروق | مواد و لوازم مصرفی | گایدینگ کتتر | Guiding Catheter | 17846 | D
11 | تجهیزات پزشکی | قلب و عروق | مصرفی های قلب و عروق | مواد و لوازم مصرفی | کتتر مکش لخته | Aspiration Catheter | 20270 | B
12 | تجهیزات پزشکی | قلب و عروق | مصرفی های قلب و عروق | مواد و لوازم مصرفی | شیت فمورال استاندارد | Standard Femoral | 17578 | C
14 | تجهیزات پزشکی | قلب و عروق | مصرفی های قلب و عروق | مواد و لوازم مصرفی | شنت کاروتید | Carotid Shunt | 17797 | D
57 | تجهیزات پزشکی | مغز و اعصاب | مصرفی های مغز و اعصاب | مواد و لوازم مصرفی | کتتر مغز و اعصاب | Catheters,Neurology & Neurosurgery | 18657 | D
57 | تجهیزات پزشکی | مغز و اعصاب | مصرفی های مغز و اعصاب | مواد و لوازم مصرفی | کتتر مغز و اعصاب | Catheters,Neurology & Neurosurgery | 18641 | D
57 | تجهیزات پزشکی | مغز و اعصاب | مصرفی های مغز و اعصاب | مواد و لوازم مصرفی | کتتر مغز و اعصاب | Catheters,Neurology & Neurosurgery | 18695 | D
61 | تجهیزات پزشکی | مغز و اعصاب | مصرفی های مغز و اعصاب | مواد و لوازم مصرفی | کلیپس مغز و اعصاب | clips,Neurology & Neurosurgery | 10905 | D
62 | تجهیزات پزشکی | قلب و عروق | مصرفی های قلب و عروق | مواد و لوازم مصرفی | شیت رادیال بلند | Long Redial | 17578 | C
63 | تجهیزات پزشکی | جراحی عمومی | مصرفی‌های جراحی عمومی | مواد و لوازم مصرفی | شنت جراحی عمومی | Shants,General Surgery | 13585
64 | تجهیزات پزشکی | قلب و عروق | مصرفی های قلب و عروق | مواد و لوازم مصرفی | آرتریال کتتر | Arterial Catheter | 10689 | B
66 | تجهیزات پزشکی | ارتوپدی | ایمپلنت های استخوانی جذبی | مواد و لوازم مصرفی | ایمپلنت های استخوانی جذبی پین | Pin | 99818 | D
76 | تجهیزات پزشکی | تصویربرداری | دستگاه های تصویربرداری | قطعات یدکی | Radiographic Tube XRay | XRay Tubes | 16604 | C
82 | تجهیزات پزشکی | قلب و عروق | مصرفی های قلب و عروق | مواد و لوازم مصرفی | کتتر امبولکتومی | Embolectomy Catheter | 18650 | D
91 | تجهیزات پزشکی | قلب و عروق | مصرفی های قلب و عروق | مواد و لوازم مصرفی | بالون دارویی | DEB | 17184 | D
98 | تجهیزات پزشکی | قلب و عروق | مصرفی های قلب و عروق | مواد و لوازم مصرفی | ساپورت کتتر | Support Catheter | 18674 | D
99 | تجهیزات پزشکی | قلب و عروق | مصرفی های قلب و عروق | مواد و لوازم مصرفی | میکرو کتتر | MicroCatheter | 10691 | D
100 | تجهیزات پزشکی | قلب و عروق | مصرفی های قلب و عروق | مواد و لوازم مصرفی | سایزینگ کتتر | Sizing Catheter | 18674 | D
102 | تجهیزات پزشکی | قلب و عروق | مصرفی های قلب و عروق | مواد و لوازم مصرفی | کلیپس عروقی | Clips | 16028 | C
104 | تجهیزات پزشکی | قلب و عروق | مصرفی های قلب و عروق | مواد و لوازم مصرفی | پچ قلبی | Patch | 13165 | D
105 | تجهیزات پزشکی | قلب و عروق | مصرفی های قلب و عروق | مواد و لوازم مصرفی | اکستنشن کتتر | Extension Catheter | 18674 | D
110 | تجهیزات پزشکی | چشم | مصرفی‌های چشم | مواد و لوازم مصرفی | کاشتنی های کره چشم | Eye ball Prosthese | 13146 | C
113 | تجهیزات پزشکی | ارتوپدی | ایمپلنت استخوانی تروما | مواد و لوازم مصرفی | پیچ کورتیکال لاکینگ سه و نیم | Locking Cortical Screw 3.5 | 16101 | C
114 | تجهیزات پزشکی | ارتوپدی | ایمپلنت استخوانی تروما | مواد و لوازم مصرفی | پلاک ترقوه لاکینگ | LCP Clavicle Plate | 13050 | C
115 | تجهیزات پزشکی | ارتوپدی | ایمپلنت استخوانی تروما | مواد و لوازم مصرفی | نیل اینترلاک ریم هومروس | Humerus Nail | 16078 | C
122 | تجهیزات پزشکی | ارتوپدی | فیکساتورهای خارجی استخوان | مواد و لوازم مصرفی | فیکساتورهای خارجی استخوان مهره | External Fixture-Nut | 15767 | A
126 | تجهیزات پزشکی | چشم | مصرفی‌های چشم | مواد و لوازم مصرفی | اسپونژ چشمی | Ocular Sponges | 13704 | B
137 | تجهیزات پزشکی | ارتوپدی | ایمپلنت استخوانی تروما | مواد و لوازم مصرفی | پین | Pin | 16085 | C
138 | تجهیزات پزشکی | ارتوپدی | ایمپلنت استخوانی تروما | مواد و لوازم مصرفی | سیم ارتوپدی | Orthopedic wire | 16104 | C
139 | تجهیزات پزشکی | ارتوپدی | ایمپلنت استخوانی تروما | مواد و لوازم مصرفی | واشر | washer | 17856 | C
140 | تجهیزات پزشکی | ارتوپدی | ایمپلنت استخوانی تروما | مواد و لوازم مصرفی | استیپل | staple | 16103 | C
147 | تجهیزات پزشکی | ارتوپدی | ایمپلنت های استخوانی جذبی | مواد و لوازم مصرفی | ایمپلنت های استخوانی جذبی مش | N/A | 17247 | D
148 | تجهیزات پزشکی | ارتوپدی | ایمپلنت های استخوانی جذبی | مواد و لوازم مصرفی | ایمپلنت استخوانی جذبی پلاک | plate | 17247 | D
168 | تجهیزات پزشکی | تصویربرداری | مصرفی های تصویربرداری | مواد و لوازم مصرفی | فیلم های دیجیتال خشک | Medical Imaging Films, Dry | 99816 | A
172 | تجهیزات پزشکی | مغز و اعصاب | مصرفی های مغز و اعصاب | مواد و لوازم مصرفی | استنت ساپورت کویلینگ | Intracranial Stent | 99754 | D
173 | تجهیزات پزشکی | مغز و اعصاب | مصرفی های مغز و اعصاب | مواد و لوازم مصرفی | کویل | Coil | 22543 | D
194 | تجهیزات آزمایشگاهی | Clinical Chemistry | Clinical Chemistry Instrument | مواد و لوازم مصرفی | نوار تست قند خون | Blood Glucose Test Strips(Self Testing/Home Use) | 17419 | C
195 | تجهیزات آزمایشگاهی | Clinical Chemistry | Clinical Chemistry Instrument | دستگاه/وسیله پزشکی | دستگاه تست قند خون خانگی | Blood Glucose Monitoring System(Self Testing/Home Use) | 16488 | C
197 | تجهیزات پزشکی | داروخانه ای | دستگاه‌های داروخانه‌ای و مراقبت خانگی | دستگاه/وسیله پزشکی | فشارسنج عقربه ای | Aneroid Sphygmomanometer | 16156 | B
231 | تجهیزات پزشکی | جراحی عمومی | مصرفی‌های جراحی عمومی | مواد و لوازم مصرفی | تیشواکسپندر | Tissue Expander | 16045 | C
234 | تجهیزات پزشکی | مغز و اعصاب | مصرفی های مغز و اعصاب | مواد و لوازم مصرفی | میکرو گایدوایر | Micro Guide Wire | 11925 | C/D
235 | تجهیزات پزشکی | مغز و اعصاب | مصرفی های مغز و اعصاب | مواد و لوازم مصرفی | میکرو کتتر انتقال کویل و استنت | MIcroCatheter | 10691 | D
244 | تجهیزات پزشکی | قلب و عروق | مصرفی های قلب و عروق | مواد و لوازم مصرفی | گایدینگ شیت فمورال | Guiding | 17578 | C
245 | تجهیزات پزشکی | قلب و عروق | مصرفی های قلب و عروق | مواد و لوازم مصرفی | شیت فمورال بلند | Long Femoral | 17578 | C
246 | تجهیزات پزشکی | قلب و عروق | مصرفی های قلب و عروق | مواد و لوازم مصرفی | شیت فمورال کراس اُور | CrossOver Femoral Sheet | 17578 | C
247 | تجهیزات پزشکی | قلب و عروق | مصرفی های قلب و عروق | مواد و لوازم مصرفی | شیت رادیال استاندارد | Standard Redial | 17578 | C
266 | تجهیزات پزشکی | ارتوپدی | ایمپلنت های استخوانی ستون فقرات | مواد و لوازم مصرفی | ایمپلنت استخوانی ستون فقرات پیچ های پدیکولار مهره ای پیچ های منو اکسیال کوتاه | Short Arm Screw | 15766 | C
267 | تجهیزات پزشکی | ارتوپدی | ایمپلنت های استخوانی ستون فقرات | مواد و لوازم مصرفی | ایمپلنت استخوانی ستون فقرات پیچ های پدیکولار مهره ای پیچ های منو اکسیال بلند | Long Arm Screw | 15766 | C
269 | تجهیزات پزشکی | ارتوپدی | ایمپلنت های استخوانی ستون فقرات | مواد و لوازم مصرفی | ایمپلنت استخوانی ستون فقرات پیچ های پدیکولار مهره ای پیچ های پلی اکسیال کوتاه | Short Arm Screw | 15766 | C
270 | تجهیزات پزشکی | ارتوپدی | ایمپلنت های استخوانی ستون فقرات | مواد و لوازم مصرفی | ایمپلنت استخوانی ستون فقرات پیچ های پدیکولار مهره ای پیچ های پلی اکسیال بلند | Long Arm Screw | 15766 | C
271 | تجهیزات پزشکی | ارتوپدی | ایمپلنت های استخوانی ستون فقرات | مواد و لوازم مصرفی | ایمپلنت استخوانی ستون فقرات پیچ های پدیکولار مهره ای نات اسلیو کلمپ پیچ پدیکولار | Nut/Sleeve/Clamp for Pedicular Screw | 15766 | C/D
272 | تجهیزات پزشکی | ارتوپدی | ایمپلنت های استخوانی ستون فقرات | مواد و لوازم مصرفی | ایمپلنت استخوانی ستون فقرات پیچ های پلاک مهره ای گردنی | Screw for Cervical Plate | 15766 | C/D
273 | تجهیزات پزشکی | ارتوپدی | ایمپلنت های استخوانی ستون فقرات | مواد و لوازم مصرفی | ایمپلنت استخوانی ستون فقرات پیچ های پلاک مهره ای سینه ای | Screw for Thoracic Plate | 15766 | C/D
274 | تجهیزات پزشکی | ارتوپدی | ایمپلنت های استخوانی ستون فقرات | مواد و لوازم مصرفی | ایمپلنت استخوانی ستون فقرات پیچ های پلاک مهره ای کمری | Screw for Lumbar Plate | 15766 | C/D
276 | تجهیزات پزشکی | ارتوپدی | ایمپلنت های استخوانی ستون فقرات | مواد و لوازم مصرفی | ایمپلنت استخوانی ستون فقرات پلاک گردنی | Cervical Plate | 15766 | C/D
277 | تجهیزات پزشکی | ارتوپدی | ایمپلنت های استخوانی ستون فقرات | مواد و لوازم مصرفی | ایمپلنت استخوانی ستون فقرات پلاک سینه ای | Thoracic Plate | 15766 | C/D
278 | تجهیزات پزشکی | ارتوپدی | ایمپلنت های استخوانی ستون فقرات | مواد و لوازم مصرفی | ایمپلنت استخوانی ستون فقرات پلاک کمری | Lumbar Plate | 15766 | C/D
279 | تجهیزات پزشکی | ارتوپدی | ایمپلنت های استخوانی ستون فقرات | مواد و لوازم مصرفی | ایمپلنت استخوانی ستون فقرات پلاک پس سری | Occipital Plate | 15766 | C/D
280 | تجهیزات پزشکی | ارتوپدی | ایمپلنت های استخوانی ستون فقرات | مواد و لوازم مصرفی | ایمپلنت استخوانی ستون فقرات پلاک خاجی | Sacral Plate | 15766 | C/D
285 | تجهیزات پزشکی | ارتوپدی | ایمپلنت های استخوانی ستون فقرات | مواد و لوازم مصرفی | ایمپلنت استخوانی ستون فقرات جایگزین جسم مهره ای ثابت | Fixed Length VBR | 15766 | C/D
288 | تجهیزات پزشکی | ارتوپدی | ایمپلنت های استخوانی ستون فقرات | مواد و لوازم مصرفی | ایمپلنت استخوانی ستون فقرات جایگزین دیسک بین مهره ای گردنی | Cervical Disc Prosthesis | 20688 | D
289 | تجهیزات پزشکی | ارتوپدی | ایمپلنت های استخوانی ستون فقرات | مواد و لوازم مصرفی | ایمپلنت استخوانی ستون فقرات جایگزین دیسک بین مهره ای کمری | Lumbar Disc Prosthesis | 20688 | D
293 | تجهیزات پزشکی | ارتوپدی | ایمپلنت های استخوانی فک و صورت و جمجمه | مواد و لوازم مصرفی | ایمپلنت استخوانی فک و صورت و جمجمه مش مثلثی | Maxo Facial Implant-Triangular Mesh | 16048 | C
294 | تجهیزات پزشکی | ارتوپدی | ایمپلنت های استخوانی فک و صورت و جمجمه | مواد و لوازم مصرفی | ایمیلنت استخوانی فک و صورت و جمجمه مش هگزاگونال | maxo facial Implant-Hexagonal Mesh | 16048 | C
296 | تجهیزات پزشکی | ارتوپدی | بیو مواد استخوانی | مواد و لوازم مصرفی | بیو مواد استخوانی سیمان استخوانی سیمان ستون فقرات | Vertebral cement | 12830 | C/D
300 | تجهیزات پزشکی | ارتوپدی | بیو مواد استخوانی | مواد و لوازم مصرفی | بیو مواد استخوانی سیمان استخوانی سیمان آرتروپلاستی دارویی | Bone Cement with Drug | 12830 | C/D
301 | تجهیزات پزشکی | ارتوپدی | بیو مواد استخوانی | مواد و لوازم مصرفی | بیو مواد استخوانی سیمان استخوانی سیمان آرتروپلاستی بدون دارو | Bone Cement without Drug | 12830 | C/D
309 | تجهیزات پزشکی | ارتوپدی | بیو مواد استخوانی | مواد و لوازم مصرفی | گرفت استخوانی سنتزی پودر | Synthetic Bone Void Filer Powder | 16966 | D
310 | تجهیزات پزشکی | ارتوپدی | بیو مواد استخوانی | مواد و لوازم مصرفی | گرفت استخوانی سنتزی گرانول | Synthetic Bone Void Filer Granule | 16966 | D
311 | تجهیزات پزشکی | ارتوپدی | بیو مواد استخوانی | مواد و لوازم مصرفی | گرفت استخوانی سنتزی قطعه | Synthetic Bone Void Filer Block | 16966 | D
312 | تجهیزات پزشکی | ارتوپدی | بیو مواد استخوانی | مواد و لوازم مصرفی | پودر گرفت استخوانی با منشا انسانی | Allograft Bio-Implants from Human Tissue | 11910 | D
313 | تجهیزات پزشکی | ارتوپدی | بیو مواد استخوانی | مواد و لوازم مصرفی | گرانول گرفت استخوانی با منشا انسانی | Allograft Bio-Implants from Human Tissue | 11910 | D
314 | تجهیزات پزشکی | ارتوپدی | بیو مواد استخوانی | مواد و لوازم مصرفی | قطعه گرفت استخوانی با منشا انسانی | Allograft Bio-Implants from Human Tissue | 11910 | D
315 | تجهیزات پزشکی | ارتوپدی | بیو مواد استخوانی | مواد و لوازم مصرفی | پودر گرفت استخوانی با منشا حیوانی | Allograft Bio-Implants from Animal Tissue | 16966 | D
316 | تجهیزات پزشکی | ارتوپدی | بیو مواد استخوانی | مواد و لوازم مصرفی | گرانول گرفت استخوانی با منشا حیوانی | Allograft Bio-Implants from Animal Tissue | 16966 | D
317 | تجهیزات پزشکی | ارتوپدی | بیو مواد استخوانی | مواد و لوازم مصرفی | قطعه گرفت استخوانی با منشا حیوانی |  | 16966 | D
318 | تجهیزات پزشکی | ارتوپدی | ایمپلنت های استخوانی جذبی | مواد و لوازم مصرفی | ایمپلنت استخوانی جذبی پیچ | N/A | 99815 | D
323 | تجهیزات پزشکی | ارتوپدی | فیکساتورهای خارجی استخوان | مواد و لوازم مصرفی | فیکساتورهای خارجی استخوان فول رینگ | External Fixture-Full Ring | 15767 | A
324 | تجهیزات پزشکی | ارتوپدی | فیکساتورهای خارجی استخوان | مواد و لوازم مصرفی | فیکساتورهای خارجی استخوان هاف رینگ یک و دو دهم | External Fixture-Half Ring(1.2) | 15767 | A
325 | تجهیزات پزشکی | ارتوپدی | فیکساتورهای خارجی استخوان | مواد و لوازم مصرفی | فیکساتورهای خارجی استخوان کانوله بولت | External Fixture-Cannulated Bolt | 15767 | A
326 | تجهیزات پزشکی | ارتوپدی | فیکساتورهای خارجی استخوان | مواد و لوازم مصرفی | فیکساتورهای خارجی استخوان کانوله بولت با رزوه | External Fixture-Cannulated Bolt With Thread | 15767 | A
327 | تجهیزات پزشکی | ارتوپدی | فیکساتورهای خارجی استخوان | مواد و لوازم مصرفی | فیکساتورهای خارجی استخوان راد با رزوه | External Fixture-Threaded Rod | 15767 | A
328 | تجهیزات پزشکی | ارتوپدی | فیکساتورهای خارجی استخوان | مواد و لوازم مصرفی | فیکساتورهای خارجی استخوان راد توبولار | External Fixture-Tubular Rod | 15767 | A
329 | تجهیزات پزشکی | ارتوپدی | فیکساتورهای خارجی استخوان | مواد و لوازم مصرفی | فیکساتورهای خارجی استخوان وایر ساده | External Fixture-Simple Wire | 15767 | C
330 | تجهیزات پزشکی | ارتوپدی | فیکساتورهای خارجی استخوان | مواد و لوازم مصرفی | فیکساتورهای خارجی استخوان وایر با استاپر | External Fixture-Wire With Stopper | 15767 | C
331 | تجهیزات پزشکی | ابزارها | ابزار جراحی | ابزار | ست ابزار جایگذاری پیچ استخوانی | N/A | 13180 | A
332 | تجهیزات پزشکی | ابزارها | ابزار جراحی | ابزار | ست ابزار جایگذاری پلاک استخوانی | N/A | 13180 | A
333 | تجهیزات پزشکی | ابزارها | ابزار جراحی | ابزار | ست ابزار جایگذاری نیل درون استخوانی | N/A | 13180 | A
335 | تجهیزات پزشکی | ابزارها | ابزار جراحی | ابزار | ست ابزار جایگذاری ست کایفوپلاستی | N/A | 17993 | A
336 | تجهیزات پزشکی | ابزارها | ابزار جراحی | ابزار | ست ابزار جایگذاری ست ورتروپلاستی | N/A | 17993 | A
337 | تجهیزات پزشکی | ابزارها | ابزار جراحی | ابزار | ست ابزار جایگذاری ایمپلنت ستون فقرات | Set of spinal implant surgical instruments | 13180 | A
338 | تجهیزات پزشکی | ابزارها | ابزار جراحی | ابزار | ست ابزار جایگذاری ست جایگذاری ایمپلنت های فک و صورت | N/A | 13180 | A
339 | تجهیزات پزشکی | ابزارها | ابزار جراحی | ابزار | ست ابزار جایگذاری پروتز زانو | N/A | 13180 | A
340 | تجهیزات پزشکی | ابزارها | ابزار جراحی | ابزار | ست ابزار جایگذاری پروتز لگن | N/A | 13180 | A
341 | تجهیزات پزشکی | ابزارها | ابزار جراحی | ابزار | ست ابزار جایگذاری پروتز شانه | N/A | 13180 | A
558 | تجهیزات پزشکی | قلب و عروق | مصرفی های قلب و عروق | مواد و لوازم مصرفی | بالون کاردیووسکولار اس سی | SC Balloon | 17184 | D
567 | تجهیزات پزشکی | قلب و عروق | مصرفی های قلب و عروق | مواد و لوازم مصرفی | استنت غیردارویی | Bare | 20422 | D
568 | تجهیزات پزشکی | قلب و عروق | مصرفی های قلب و عروق | مواد و لوازم مصرفی | استنت دارویی | Drug Eluting | 20383 | D
569 | تجهیزات پزشکی | قلب و عروق | مصرفی های قلب و عروق | مواد و لوازم مصرفی | استنت بیواکتیو | Bioactive | 20384 | D
573 | تجهیزات پزشکی | قلب و عروق | مصرفی های قلب و عروق | مواد و لوازم مصرفی | استبلایزر | Stabilizer | 18610 | B
574 | تجهیزات پزشکی | قلب و عروق | مصرفی های قلب و عروق | مواد و لوازم مصرفی | Positioner | Positioner
575 | تجهیزات پزشکی | قلب و عروق | مصرفی های قلب و عروق | ابزار | ریتراکتور | Retractor | 13379 | B
580 | تجهیزات پزشکی | قلب و عروق | مصرفی های قلب و عروق | مواد و لوازم مصرفی | ست لوله اکسیژناتور | Costum Pack | 15012 | B
581 | تجهیزات پزشکی | قلب و عروق | مصرفی های قلب و عروق | ابزار | سایزردریچه قلبی | Sizer | 17703 | C
582 | تجهیزات پزشکی | قلب و عروق | مصرفی های قلب و عروق | مواد و لوازم مصرفی | وسیله برداشتن دریچه قلبی هندل | Handle | 17703 | C
583 | تجهیزات پزشکی | قلب و عروق | مصرفی های قلب و عروق | مواد و لوازم مصرفی | آرتریال فیلتر بزرگسال | Adult | 17580 | B
584 | تجهیزات پزشکی | قلب و عروق | مصرفی های قلب و عروق | مواد و لوازم مصرفی | شانت اینتراکرونری | Intracoronary Shunt | 13585 | C
585 | تجهیزات پزشکی | قلب و عروق | مصرفی های قلب و عروق | مواد و لوازم مصرفی | رینگ دریچه قلبی | Onnuloplasty Ring | 16039 | D
586 | تجهیزات پزشکی | چشم | مصرفی‌های چشم | مواد و لوازم مصرفی | آفاکیا فیکساسیون عنبیه | Aphakia Iris Fixation | 16070 | C
587 | تجهیزات پزشکی | چشم | مصرفی‌های چشم | مواد و لوازم مصرفی | آفاکیا محفظه خلفی | Aphakia Posterior Chamber | 16071 | C
588 | تجهیزات پزشکی | چشم | مصرفی‌های چشم | مواد و لوازم مصرفی | آفاکیا محفظه قدامی | Aphakia Anterior Chamber | 16068 | C
589 | تجهیزات پزشکی | چشم | مصرفی‌های چشم | مواد و لوازم مصرفی | اصلاح عیوب انکساری | Refractive Error Correction | 12324 | C
590 | تجهیزات پزشکی | چشم | مصرفی‌های چشم | مواد و لوازم مصرفی | کاشتنی های حلقوی درون قرنیه | Intracorneal Ring | 18103 | C
591 | تجهیزات پزشکی | چشم | مصرفی‌های چشم | مواد و لوازم مصرفی | رینگ کپسول چشم | Capsular Tension Ring | 99743 | C
592 | تجهیزات پزشکی | چشم | مصرفی‌های چشم | مواد و لوازم مصرفی | اینجکتور کاتریج | Injector-Cartridge | 17544 | B
594 | تجهیزات پزشکی | چشم | مصرفی‌های چشم | مواد و لوازم مصرفی | لنز تماسی طبی | Contact Lens | 10996 | C
595 | تجهیزات پزشکی | چشم | مصرفی‌های چشم | مواد و لوازم مصرفی | درپوشهای مجرای اشکی | Lacrimal Punctum | 17958 | B
596 | تجهیزات پزشکی | چشم | مصرفی‌های چشم | مواد و لوازم مصرفی | وسایل قلاب صلبیه | Scleral Buckling | 15794 | C
603 | تجهیزات پزشکی | قلب و عروق | مصرفی های قلب و عروق | مواد و لوازم مصرفی | دریچه‌های بیولوژیکی قلب | Biological Heart Valve | 15870 | D
611 | تجهیزات پزشکی | قلب و عروق | مصرفی های قلب و عروق | مواد و لوازم مصرفی | سوکر | Sucker | 10566 | B
617 | تجهیزات پزشکی | قلب و عروق | مصرفی های قلب و عروق | مواد و لوازم مصرفی | اینفلیتور | Inflator | 17541 | B
618 | تجهیزات پزشکی | قلب و عروق | مصرفی های قلب و عروق | مواد و لوازم مصرفی | کیت آنژیو | Accessory Kit | 16545 | D
619 | تجهیزات پزشکی | قلب و عروق | مصرفی های قلب و عروق | مواد و لوازم مصرفی | رابط فشار قوی | high Pressure Line | 14239 | B
621 | تجهیزات پزشکی | قلب و عروق | مصرفی های قلب و عروق | مواد و لوازم مصرفی | سوزن آنژیوگرافی | Angiogeraphy Needle | 12727 | B
623 | تجهیزات پزشکی | قلب و عروق | مصرفی های قلب و عروق | مواد و لوازم مصرفی | وسیله بستن رگ بعد از آنژیورادیال | Radial Closure Device | 10284 | B
627 | تجهیزات پزشکی | قلب و عروق | مصرفی های قلب و عروق | مواد و لوازم مصرفی | سوزن ترنسپتال | Transeptal Needle | 12727 | B
628 | تجهیزات پزشکی | قلب و عروق | مصرفی های قلب و عروق | مواد و لوازم مصرفی | شیت ترنسپتال | Transeptal Sheath | 17578 | C
629 | تجهیزات پزشکی | قلب و عروق | مصرفی های قلب و عروق | مواد و لوازم مصرفی | سیستم دلیوری اوکلودر | Occluder Delivery | 10760 | D
631 | تجهیزات پزشکی | قلب و عروق | مصرفی های قلب و عروق | مواد و لوازم مصرفی | استنت گرافت پریفرال | Peripheral Stent Graft | 20455 | C
633 | تجهیزات پزشکی | قلب و عروق | مصرفی های قلب و عروق | مواد و لوازم مصرفی | استنت گرافت کرونری | Coronary Stent Graft | 20452 | D
640 | تجهیزات پزشکی | قلب و عروق | مصرفی های قلب و عروق | مواد و لوازم مصرفی | وسایل سی تی اُ | CTO Devices | 10756 | D
643 | تجهیزات پزشکی | قلب و عروق | مصرفی های قلب و عروق | مواد و لوازم مصرفی | بالون اندووسکولار 0/014گاید وایر کامپتیبل | 14Guide Wire Compatible | 17184 | D
644 | تجهیزات پزشکی | قلب و عروق | مصرفی های قلب و عروق | مواد و لوازم مصرفی | بالون اندووسکولار 0/018 گاید وایر کامپتیبل | 18Guide Wire Compatible | 17184 | D
646 | تجهیزات پزشکی | قلب و عروق | مصرفی های قلب و عروق | مواد و لوازم مصرفی | استنت رنال | Renal | 20428 | C
647 | تجهیزات پزشکی | قلب و عروق | مصرفی های قلب و عروق | مواد و لوازم مصرفی | استنت ایلیاک | Iliac | 20429 | C
648 | تجهیزات پزشکی | قلب و عروق | مصرفی های قلب و عروق | مواد و لوازم مصرفی | استنت بی تی کی | BTK | 20430 | C
649 | تجهیزات پزشکی | قلب و عروق | مصرفی های قلب و عروق | مواد و لوازم مصرفی | استنت اس اف ای | SFA | 20430 | C
650 | تجهیزات پزشکی | قلب و عروق | مصرفی های قلب و عروق | مواد و لوازم مصرفی | استنت ونوس | Venous | 20430 | C
651 | تجهیزات پزشکی | قلب و عروق | مصرفی های قلب و عروق | مواد و لوازم مصرفی | وسیله محافظ کاروتید | Carotid-Protection Device | 17573 | A
653 | تجهیزات پزشکی | قلب و عروق | مصرفی های قلب و عروق | مواد و لوازم مصرفی | فیلتر آی وی سی | IVC | 11718 | B
656 | تجهیزات پزشکی | قلب و عروق | مصرفی های قلب و عروق | مواد و لوازم مصرفی | بالون اندووسکولار اسپشیالیتی | Speciality | 17184 | D
657 | تجهیزات پزشکی | قلب و عروق | مصرفی های قلب و عروق | مواد و لوازم مصرفی | گایدوایر آنژیوگرافی پی تی اف ای | PTFE | 11925 | B
658 | تجهیزات پزشکی | قلب و عروق | مصرفی های قلب و عروق | مواد و لوازم مصرفی | گایدوایر آنژیوگرافی هیدروفیلیک | Hydrophilic | 11925 | B
660 | تجهیزات پزشکی | قلب و عروق | مصرفی های قلب و عروق | مواد و لوازم مصرفی | گایدوایر آنژیوپلاستی هجده هزارم | Angioplasty Guide Wire 0.018 inch | 11925 | C/D
662 | تجهیزات پزشکی | قلب و عروق | مصرفی های قلب و عروق | مواد و لوازم مصرفی | گایدوایرآنژیوپلاستی اسپشیالیتی | Speciality | 11925 | B
663 | تجهیزات پزشکی | قلب و عروق | مصرفی های قلب و عروق | مواد و لوازم مصرفی | گایدوایر آنژیوپلاستی ورک هورس | Work Horse | 11925 | C/D
664 | تجهیزات پزشکی | قلب و عروق | مصرفی های قلب و عروق | مواد و لوازم مصرفی | گایدوایرآنژیوپلاستی چهارده هزارم اسپشیالیتی | Specialty | 11925 | C/D
665 | تجهیزات پزشکی | قلب و عروق | مصرفی های قلب و عروق | مواد و لوازم مصرفی | گایدوایر آنزیوپلاستی سوپر استیف | SuperStiff | 11925 | C/D
666 | تجهیزات پزشکی | قلب و عروق | مصرفی های قلب و عروق | مواد و لوازم مصرفی | گایدوایرآنژیوپلاستی هیدورفیلیک 35 هزارم | Hydrophilic 35 | 11925 | C/D
667 | تجهیزات پزشکی | قلب و عروق | مصرفی های قلب و عروق | مواد و لوازم مصرفی | بالون کاردیووسکولار سی تی اُ | CTO Balloon | 17184 | D
668 | تجهیزات پزشکی | قلب و عروق | مصرفی های قلب و عروق | مواد و لوازم مصرفی | دریچه مکانیکی آئورتیک | Aortic | 15869 | D
669 | تجهیزات پزشکی | قلب و عروق | مصرفی های قلب و عروق | مواد و لوازم مصرفی | دریچه مکانیکی میترال | Mitral | 15869 | D
670 | تجهیزات پزشکی | قلب و عروق | مصرفی های قلب و عروق | مواد و لوازم مصرفی | آرتریال فیلتر اطفال | Pediatric | 17580 | B
671 | تجهیزات پزشکی | قلب و عروق | مصرفی های قلب و عروق | مواد و لوازم مصرفی | هموفیلتر بزرگسال جراحی قلب | Adult Hemofilter | 17598 | C
672 | تجهیزات پزشکی | قلب و عروق | مصرفی های قلب و عروق | مواد و لوازم مصرفی | هموفیلتر اطفال جراحی قلب | Pediatric Hemofilter | 17598 | C
673 | تجهیزات پزشکی | قلب و عروق | مصرفی های قلب و عروق | مواد و لوازم مصرفی | اسنیر | Snare | 17927 | C
674 | تجهیزات پزشکی | قلب و عروق | مصرفی های قلب و عروق | مواد و لوازم مصرفی | اینفیوژن کتتر | Infiusion Catheter | 18637 | C
678 | تجهیزات پزشکی | قلب و عروق | مصرفی های قلب و عروق | مواد و لوازم مصرفی | استنت کاروتید | Carotid Stent | 20427 | D
679 | تجهیزات پزشکی | قلب و عروق | مصرفی های قلب و عروق | مواد و لوازم مصرفی | وسیله بستن رگ بعد از آنژیوفمورال غیرقابل جذب | Non Absorbable | 10916 | B
680 | تجهیزات پزشکی | قلب و عروق | مصرفی های قلب و عروق | مواد و لوازم مصرفی | وسیله بستن رگ بعد از آنژیوفمورال قابل جذب | Absorbable | 16791 | D
682 | تجهیزات پزشکی | قلب و عروق | مصرفی های قلب و عروق | مواد و لوازم مصرفی | گایدوایر آنژیوپلاستی اکسترا استیف | Extra Stiff | 11925 | C/D
689 | تجهیزات پزشکی | قلب و عروق | مصرفی های قلب و عروق | مواد و لوازم مصرفی | وسایل ترومبوکتومی | Thrombectomy Device | 10756 | D
690 | تجهیزات پزشکی | قلب و عروق | مصرفی های قلب و عروق | مواد و لوازم مصرفی | کانولای ونت | Vent | 11310 | B
691 | تجهیزات پزشکی | قلب و عروق | مصرفی های قلب و عروق | مواد و لوازم مصرفی | وسیله جراحی عمل قلب باز بلور میستر | Blower Mister | 18033 | B
693 | تجهیزات پزشکی | قلب و عروق | مصرفی های قلب و عروق | مواد و لوازم مصرفی | کانولای وریدی تو استیج | Two Stage | 10581 | B
694 | تجهیزات پزشکی | قلب و عروق | مصرفی های قلب و عروق | مواد و لوازم مصرفی | کانولای وریدی فلکسیبل | Flexible | 10581 | B
695 | تجهیزات پزشکی | قلب و عروق | مصرفی های قلب و عروق | مواد و لوازم مصرفی | کانولای وریدی ملیبل | Malleabale | 10581 | B
696 | تجهیزات پزشکی | قلب و عروق | مصرفی های قلب و عروق | مواد و لوازم مصرفی | کانولای شریانی فمورال | Arterial Femoral Cannula | 10576 | B
697 | تجهیزات پزشکی | قلب و عروق | مصرفی های قلب و عروق | مواد و لوازم مصرفی | کانولای وریدی فمورال | Venous Femoral Cannula | 10576 | B
700 | تجهیزات پزشکی | قلب و عروق | مصرفی های قلب و عروق | مواد و لوازم مصرفی | کانولای کاردیوپلژی آئورتیک روت | Aortic Root | 16163 | B
701 | تجهیزات پزشکی | قلب و عروق | مصرفی های قلب و عروق | مواد و لوازم مصرفی | کانولای کاردیوپلژی کرونری اُسیتال پرفیوژن | Coronary Ostial Perfusion | 16163 | B
703 | تجهیزات پزشکی | قلب و عروق | مصرفی های قلب و عروق | مواد و لوازم مصرفی | سایر لوازم مصرفی کاردیوپولمونری | Others | 15206 | B
704 | تجهیزات پزشکی | قلب و عروق | مصرفی های قلب و عروق | مواد و لوازم مصرفی | کیت کانولای اینزرشن | Cannula Insertion Kit | 15564 | D
706 | تجهیزات پزشکی | قلب و عروق | مصرفی های قلب و عروق | مواد و لوازم مصرفی | کانولای آئورت رینفورسد کرود تیپ | Reinforced Curved Tip | 15768 | B
707 | تجهیزات پزشکی | قلب و عروق | مصرفی های قلب و عروق | مواد و لوازم مصرفی | کانولای آئورت نان رینفورسد کرود تیپ | Non Reinforced Curved Tip | 15768 | B
708 | تجهیزات پزشکی | قلب و عروق | مصرفی های قلب و عروق | مواد و لوازم مصرفی | کانولای آئورت رینفورسد استریت تیپ | Reinforced Straight Tip | 15768 | B
709 | تجهیزات پزشکی | قلب و عروق | مصرفی های قلب و عروق | مواد و لوازم مصرفی | کانولای آئورت نان رینفورسد استریت تیپ | Non Reinforced Straight Tip | 15768 | B
710 | تجهیزات پزشکی | قلب و عروق | مصرفی های قلب و عروق | مواد و لوازم مصرفی | کانولای کاردیوپلژی منوالی اینفلیت | Manualy Inflate | 16163 | B
711 | تجهیزات پزشکی | قلب و عروق | مصرفی های قلب و عروق | مواد و لوازم مصرفی | کانولای کاردیوپلژی سلف اینفلیت | Self Inflate | 16163 | B
716 | تجهیزات پزشکی | قلب و عروق | دستگاه های قلب و عروق | مواد و لوازم مصرفی | لید قلبی پیس میکر خارجی دو حفره ای | Endocardil Diagnostic Lead | 12912 | D
718 | تجهیزات پزشکی | قلب و عروق | دستگاه های قلب و عروق | مواد و لوازم مصرفی | سیم قلبی پیس میکر خارجی دو حفره ای | Heart Wire | 12912 | D
720 | تجهیزات پزشکی | قلب و عروق | دستگاه های قلب و عروق | مواد و لوازم مصرفی | کتتر بالون پمپ آئورتی | Intra Aortic Balloon Catheter | 10846 | D
731 | تجهیزات پزشکی | جراحی عمومی | دستگاه‌های جراحی عمومی | لوازم جانبی | پلیت دائمی | Reusable Electrosurgery Plate | 11500 | C
733 | تجهیزات پزشکی | جراحی عمومی | دستگاه‌های جراحی عمومی | دستگاه/وسیله پزشکی | ژنراتور بای پلار | Biopolar Electrosurgical Device | 18230 | C
737 | تجهیزات پزشکی | دستگاه ها و لوازم عمومی پزشکی | مصرفی عمومی | مواد و لوازم مصرفی | کتتر ورید مرکزی سی وی سی | CVC(Central Venus Catheter) | 10729 | C
739 | تجهیزات پزشکی | دستگاه ها و لوازم عمومی پزشکی | مصرفی عمومی | مواد و لوازم مصرفی | پورت تزریق | Infusion/Injection Port | 18765 | D
740 | تجهیزات پزشکی | دستگاه ها و لوازم عمومی پزشکی | مصرفی عمومی | مواد و لوازم مصرفی | کتتر همودیالیز عروقی | Vascular Hemodialysis | 15022 | B
742 | تجهیزات پزشکی | دستگاه ها و لوازم عمومی پزشکی | مصرفی عمومی | مواد و لوازم مصرفی | کتتر همودیالیز ورید مرکزی تک راه | Single Lumen | 10748 | C
743 | تجهیزات پزشکی | دستگاه ها و لوازم عمومی پزشکی | مصرفی عمومی | مواد و لوازم مصرفی | کتتر همودیالیز ورید مرکزی دوراه | Double Lumen | 18664 | D
744 | تجهیزات پزشکی | دستگاه ها و لوازم عمومی پزشکی | مصرفی عمومی | مواد و لوازم مصرفی | آنژیوکت | IV Cannula | 10582 | B
746 | تجهیزات پزشکی | دستگاه ها و لوازم عمومی پزشکی | مصرفی عمومی | مواد و لوازم مصرفی | اسکالپ وین | Scalp Vein | 17825 | B
747 | تجهیزات پزشکی | دستگاه ها و لوازم عمومی پزشکی | مصرفی عمومی | مواد و لوازم مصرفی | اسکالپ وین اطفال | Pediatric Scalp Vein | 12752 | B
750 | تجهیزات پزشکی | دستگاه ها و لوازم عمومی پزشکی | مصرفی عمومی | مواد و لوازم مصرفی | سوزنهای داخل عروقی | Intravenous | 12748 | B
751 | تجهیزات پزشکی | دستگاه ها و لوازم عمومی پزشکی | مصرفی عمومی | مواد و لوازم مصرفی | سوزنهای زیرجلدی | Hypodermic | 12745 | B
752 | تجهیزات پزشکی | دستگاه ها و لوازم عمومی پزشکی | مصرفی عمومی | مواد و لوازم مصرفی | ست سوزنهای همودیالیز | Hemodialysis Needle set | 18246 | B
753 | تجهیزات پزشکی | دستگاه ها و لوازم عمومی پزشکی | مصرفی عمومی | مواد و لوازم مصرفی | سوزنهای فیستولا وریدی شریانی | Fistula Arterio Venous | 20230 | B
754 | تجهیزات پزشکی | دستگاه ها و لوازم عمومی پزشکی | مصرفی عمومی | مواد و لوازم مصرفی | سوزن تزریق | Injection Needle | 20199 | B
755 | تجهیزات پزشکی | دستگاه ها و لوازم عمومی پزشکی | مصرفی عمومی | مواد و لوازم مصرفی | سوزن پورت | Needle Port | 17180 | B
756 | تجهیزات پزشکی | دستگاه ها و لوازم عمومی پزشکی | مصرفی عمومی | مواد و لوازم مصرفی | ست سرم تحت سیستم جاذبه | Gravity Feed Infusion Set | 12157 | B
757 | تجهیزات پزشکی | دستگاه ها و لوازم عمومی پزشکی | مصرفی عمومی | مواد و لوازم مصرفی | میکروست | Infusion Buret Set | 12159 | B
758 | تجهیزات پزشکی | دستگاه ها و لوازم عمومی پزشکی | مصرفی عمومی | مواد و لوازم مصرفی | ست خون | Blood Set | 10421 | B
759 | تجهیزات پزشکی | دستگاه ها و لوازم عمومی پزشکی | مصرفی عمومی | مواد و لوازم مصرفی | رابط های تزریق | Extention Tube | 14188 | B
760 | تجهیزات پزشکی | دستگاه ها و لوازم عمومی پزشکی | مصرفی عمومی | مواد و لوازم مصرفی | سه راهی تزریق | 3Way Stop Locked | 18066 | B
761 | تجهیزات پزشکی | دستگاه ها و لوازم عمومی پزشکی | مصرفی عمومی | مواد و لوازم مصرفی | هپارین لاک | Stop Locked(Haparin Cap) | 99789 | B
763 | تجهیزات پزشکی | دستگاه ها و لوازم عمومی پزشکی | مصرفی عمومی | مواد و لوازم مصرفی | سرنگ سوزن متحرک لوئرلاک | Luer lock syringe | 20259 | B
764 | تجهیزات پزشکی | دستگاه ها و لوازم عمومی پزشکی | مصرفی عمومی | مواد و لوازم مصرفی | سرنگ سوزن متحرک لوئراسلیپ | Luer slip syringe | 20257 | B
766 | تجهیزات پزشکی | دستگاه ها و لوازم عمومی پزشکی | مصرفی عمومی | مواد و لوازم مصرفی | سرنگ سوزن ثابت | Fixed needle | 20261 | B
767 | تجهیزات پزشکی | دستگاه ها و لوازم عمومی پزشکی | مصرفی عمومی | مواد و لوازم مصرفی | سرنگ محافظ دار نیدل استیک لوئرلاک | Protective Luer Lock | 20260 | B
768 | تجهیزات پزشکی | دستگاه ها و لوازم عمومی پزشکی | مصرفی عمومی | مواد و لوازم مصرفی | سرنگ محافظ دار نیدل استیک لوئراسلیپ | Protective Luer Slip | 20258 | B
769 | تجهیزات پزشکی | دستگاه ها و لوازم عمومی پزشکی | مصرفی عمومی | مواد و لوازم مصرفی | سرنگ محافظ دار نیدل استیک سوزن ثابت | Protective Fixed Needle | 20262 | B
770 | تجهیزات پزشکی | دستگاه ها و لوازم عمومی پزشکی | مصرفی عمومی | مواد و لوازم مصرفی | سرنگ انسولین سوزن متحرک لوئرلاک | Insulin Luer Lock | 20273 | B
771 | تجهیزات پزشکی | دستگاه ها و لوازم عمومی پزشکی | مصرفی عمومی | مواد و لوازم مصرفی | سرنگ انسولین سوزن متحرک لوئراسلیپ | Insulin Luer Slip | 20271 | B
772 | تجهیزات پزشکی | دستگاه ها و لوازم عمومی پزشکی | مصرفی عمومی | مواد و لوازم مصرفی | سرنگ انسولین سوزن ثابت | Insulin Fixed Needle | 20275 | B
774 | تجهیزات پزشکی | دستگاه ها و لوازم عمومی پزشکی | مصرفی عمومی | مواد و لوازم مصرفی | پوشش هموستاتیک | Hemostatics | 17944 | C
780 | تجهیزات پزشکی | دستگاه ها و لوازم عمومی پزشکی | مصرفی عمومی | مواد و لوازم مصرفی | پانسمانهای مسدود کننده | Occlusive | 15704 | B/C
781 | تجهیزات پزشکی | دستگاه ها و لوازم عمومی پزشکی | مصرفی عمومی | مواد و لوازم مصرفی | پانسمانهای زخم های عمیق | Cavity Wound | 17926 | C
782 | تجهیزات پزشکی | دستگاه ها و لوازم عمومی پزشکی | مصرفی عمومی | مواد و لوازم مصرفی | پانسمانهای سوختگی | Burn | 11322 | C
783 | تجهیزات پزشکی | دستگاه ها و لوازم عمومی پزشکی | مصرفی عمومی | مواد و لوازم مصرفی | پانسمانهای ضد باکتری | Germicidal | 11324 | C
784 | تجهیزات پزشکی | دستگاه ها و لوازم عمومی پزشکی | مصرفی عمومی | مواد و لوازم مصرفی | پانسمانهای نرم | Fluffy | 11751 | B
785 | تجهیزات پزشکی | دستگاه ها و لوازم عمومی پزشکی | مصرفی عمومی | مواد و لوازم مصرفی | پانسمانهای غیر چسبنده | Nonadherent | 11325 | B/C
786 | تجهیزات پزشکی | دستگاه ها و لوازم عمومی پزشکی | مصرفی عمومی | مواد و لوازم مصرفی | فوم ها | Foams | 11323 | B/C
787 | تجهیزات پزشکی | دستگاه ها و لوازم عمومی پزشکی | مصرفی عمومی | مواد و لوازم مصرفی | پانسمانهای گاز بانداژ | Gauze Bandages | 10281 | A
788 | تجهیزات پزشکی | دستگاه ها و لوازم عمومی پزشکی | مصرفی عمومی | مواد و لوازم مصرفی | پانسمانهای تراکئوستومی | Tracheostomy | 15624 | B
789 | تجهیزات پزشکی | دستگاه ها و لوازم عمومی پزشکی | مصرفی عمومی | مواد و لوازم مصرفی | پانسمانهای آئروسل | Aerosol | 11321 | B/C
790 | تجهیزات پزشکی | دستگاه ها و لوازم عمومی پزشکی | مصرفی عمومی | مواد و لوازم مصرفی | سایر پانسمانها | Other | 15216 | A/B/C
791 | تجهیزات پزشکی | دستگاه ها و لوازم عمومی پزشکی | مصرفی عمومی | مواد و لوازم مصرفی | گاز توپی | Ball Gauze | 11859 | C
792 | تجهیزات پزشکی | دستگاه ها و لوازم عمومی پزشکی | مصرفی عمومی | مواد و لوازم مصرفی | پانسمان بانداژهای چسبنده | Bandages Adhesive | 10276 | A
793 | تجهیزات پزشکی | دستگاه ها و لوازم عمومی پزشکی | مصرفی عمومی | مواد و لوازم مصرفی | پانسمان پروانه ای | Butterfly | 10278 | A
794 | تجهیزات پزشکی | دستگاه ها و لوازم عمومی پزشکی | مصرفی عمومی | مواد و لوازم مصرفی | چسب کتانی | Cotton Tape | 13981 | A
795 | تجهیزات پزشکی | دستگاه ها و لوازم عمومی پزشکی | مصرفی عمومی | مواد و لوازم مصرفی | چسب زخم | Wound Adhesive | 16866 | A
796 | تجهیزات پزشکی | دستگاه ها و لوازم عمومی پزشکی | مصرفی عمومی | مواد و لوازم مصرفی | چسب زینک اکساید | Zinc Oxide Tape | 10030 | A
797 | تجهیزات پزشکی | دستگاه ها و لوازم عمومی پزشکی | مصرفی عمومی | مواد و لوازم مصرفی | چسب پی ای | Transparent(P.E( | 10032 | A
798 | تجهیزات پزشکی | دستگاه ها و لوازم عمومی پزشکی | مصرفی عمومی | مواد و لوازم مصرفی | چسب نان وون | Non Woven Tape | 10029 | A
799 | تجهیزات پزشکی | دستگاه ها و لوازم عمومی پزشکی | مصرفی عمومی | مواد و لوازم مصرفی | چسب سیلک | Silk Tape | 10031 | B
800 | تجهیزات پزشکی | دستگاه ها و لوازم عمومی پزشکی | مصرفی عمومی | مواد و لوازم مصرفی | چسب کاغذی | Paper Tape | 10026 | A
801 | تجهیزات پزشکی | دستگاه ها و لوازم عمومی پزشکی | مصرفی عمومی | مواد و لوازم مصرفی | چسب مایع | Liquid Tape | 10036 | A/B/C
809 | تجهیزات پزشکی | تنفسی و بیهوشی | تنفسی | مواد و لوازم مصرفی | تراشئو برونشیال استنت | Tracheo Bronchial Stent | 20440 | C
810 | تجهیزات پزشکی | تنفسی و بیهوشی | تنفسی | مواد و لوازم مصرفی | استنت برونشیال پولیمریک | Broncheal Stent Polymeric | 20431 | C
824 | تجهیزات پزشکی | جراحی عمومی | مصرفی‌های جراحی عمومی | مواد و لوازم مصرفی | نخ کت گوت پلین | Surgical Gut/Monofilament | 13898 | D
828 | تجهیزات پزشکی | دستگاه ها و لوازم عمومی پزشکی | مصرفی عمومی | مواد و لوازم مصرفی | دستکش جراحی ضد حساسیت | Surgical Glove hypoallergenic | 11883 | B
830 | تجهیزات پزشکی | دستگاه ها و لوازم عمومی پزشکی | مصرفی عمومی | مواد و لوازم مصرفی | کیت بیوپسی کلیه | Renal Biopsy Kit | 16834 | B
831 | تجهیزات پزشکی | دستگاه ها و لوازم عمومی پزشکی | مصرفی عمومی | مواد و لوازم مصرفی | کیت بیوپسی بن مرو | Bone Marrow Biopsy Kit | 16833 | C
832 | تجهیزات پزشکی | دستگاه ها و لوازم عمومی پزشکی | مصرفی عمومی | مواد و لوازم مصرفی | کیت بیوپسی بافت نرم | Soft tissue Biopsy Kit | 16835 | B
835 | تجهیزات پزشکی | دستگاه ها و لوازم عمومی پزشکی | مصرفی عمومی | مواد و لوازم مصرفی | گان بیوپسی نیمه اتوماتیک | Semi Automatic Biopsy Gun | 17848 | B
836 | تجهیزات پزشکی | دستگاه ها و لوازم عمومی پزشکی | مصرفی عمومی | مواد و لوازم مصرفی | گان بیوپسی اتوماتیک برش کناری | Side Cut Automatic Biopsy Gun | 22724 | B
837 | تجهیزات پزشکی | دستگاه ها و لوازم عمومی پزشکی | مصرفی عمومی | مواد و لوازم مصرفی | گان بیوپسی اتوماتیک برش انتهایی | End Cut Automatic Biopsy Gun | 22725 | B
842 | تجهیزات پزشکی | دستگاه ها و لوازم عمومی پزشکی | مصرفی عمومی | مواد و لوازم مصرفی | سوآب جاذب واژینال | Swab Absorbent Vaginal | 18602 | B
843 | تجهیزات پزشکی | دستگاه ها و لوازم عمومی پزشکی | مصرفی عمومی | مواد و لوازم مصرفی | سوآب جاذب گوش و حلق و بینی | Swab Absorbent ENT | 16619 | B
844 | تجهیزات پزشکی | دستگاه ها و لوازم عمومی پزشکی | مصرفی عمومی | مواد و لوازم مصرفی | مارکر اشعه ایکس | X-Ray Markers | 14487 | A
845 | تجهیزات پزشکی | دستگاه ها و لوازم عمومی پزشکی | مصرفی عمومی | مواد و لوازم مصرفی | مارکر پوستی | Skin Marker | 12443 | B
847 | تجهیزات پزشکی | دستگاه ها و لوازم عمومی پزشکی | مصرفی عمومی | مواد و لوازم مصرفی | سوزن بیوپسی پستان | Biopsy Breast Needle | 20237 | B
848 | تجهیزات پزشکی | دستگاه ها و لوازم عمومی پزشکی | مصرفی عمومی | مواد و لوازم مصرفی | سوزن بیوپسی مغزی | Biopsy Brain Needle | 20238 | B
849 | تجهیزات پزشکی | دستگاه ها و لوازم عمومی پزشکی | مصرفی عمومی | مواد و لوازم مصرفی | سوزن بیوپسی داخل استخوانی | Intraosseous Biopsy Needle | 20240 | B
850 | تجهیزات پزشکی | دستگاه ها و لوازم عمومی پزشکی | مصرفی عمومی | مواد و لوازم مصرفی | سوزن بیوپسی بافت نرم | Soft tissue Biopsy Needles | 20236 | B
851 | تجهیزات پزشکی | دستگاه ها و لوازم عمومی پزشکی | مصرفی عمومی | مواد و لوازم مصرفی | سوزن بیوپسی بن مرو | Bone Marrow Biopsy Needles | 20241 | B
852 | تجهیزات پزشکی | دستگاه ها و لوازم عمومی پزشکی | مصرفی عمومی | مواد و لوازم مصرفی | سوزن بیوپسی آمینوسنتز | Amino Centesis Biopsy Needle | 20239 | C
854 | تجهیزات پزشکی | تنفسی و بیهوشی | تنفسی | مواد و لوازم مصرفی | لارنژیال ماسک | Laryngeal Mask | 16827 | B
857 | تجهیزات پزشکی | تنفسی و بیهوشی | تنفسی | مواد و لوازم مصرفی | نازال کانولا | Nasal Cannula | 12700 | B
859 | تجهیزات پزشکی | تنفسی و بیهوشی | تنفسی | مواد و لوازم مصرفی | ماسک های مدیریت آئروسل درمانی اکسیژن هوا | Oxygen-air Aerosol Administration Mask | 12449 | B
860 | تجهیزات پزشکی | تنفسی و بیهوشی | تنفسی | مواد و لوازم مصرفی | اکسیژن هوا آئروسل درمانی | Oxygen-air Aerosol | 12448 | A/B
861 | تجهیزات پزشکی | تنفسی و بیهوشی | تنفسی | مواد و لوازم مصرفی | محفظه های درمان آئروسل | Enclosurs Aerosol Treatment | 18048 | B
862 | تجهیزات پزشکی | تنفسی و بیهوشی | تنفسی | مواد و لوازم مصرفی | استنشاق کننده ها آئروسل | Inhalers Aerosol | 12128 | B
863 | تجهیزات پزشکی | تنفسی و بیهوشی | تنفسی | مواد و لوازم مصرفی | اروفارنژیال ایروی | Oropharyngeal Airway | 10059 | B
864 | تجهیزات پزشکی | تنفسی و بیهوشی | تنفسی | مواد و لوازم مصرفی | نازوفارنژیال ایروی | Nasopharyngeal Airway | 10057 | B
865 | تجهیزات پزشکی | تنفسی و بیهوشی | تنفسی | مواد و لوازم مصرفی | لوله تراشه کافدار | Tracheal Tube , Cuffed | 14082 | B
866 | تجهیزات پزشکی | تنفسی و بیهوشی | تنفسی | مواد و لوازم مصرفی | لوله تراشه بدون کاف | Tracheal Tube , Cuffless | 14085 | B
867 | تجهیزات پزشکی | تنفسی و بیهوشی | تنفسی | مواد و لوازم مصرفی | لوله تراشه مقاوم به لیزر | Tracheal Tube Laser Resistant | 17548 | B
868 | تجهیزات پزشکی | تنفسی و بیهوشی | تنفسی | مواد و لوازم مصرفی | استایلت لوله تراشه | Tracheal Tube Stylet | 14084 | B
869 | تجهیزات پزشکی | تنفسی و بیهوشی | تنفسی | مواد و لوازم مصرفی | کتتر ساکشن لوله تراشه | Tracheal Suction Cath | 10749 | B
870 | تجهیزات پزشکی | تنفسی و بیهوشی | تنفسی | مواد و لوازم مصرفی | لوله تراکئوستومی کافدار | Tracheostomy Tube , Cuffed | 14094 | B
871 | تجهیزات پزشکی | تنفسی و بیهوشی | تنفسی | مواد و لوازم مصرفی | لوله تراکئوستومی بدون کاف | Tracheostomy Tube , Cuffless | 14096 | B
872 | تجهیزات پزشکی | تنفسی و بیهوشی | تنفسی | مواد و لوازم مصرفی | تراکئوستومی استرپ | Tracheostomy Straps | 16322 | A
873 | تجهیزات پزشکی | تنفسی و بیهوشی | تنفسی | مواد و لوازم مصرفی | پانسمانهای تراکئوستومی | Tracheostomy Dressing | 15624 | B
874 | تجهیزات پزشکی | تنفسی و بیهوشی | تنفسی | مواد و لوازم مصرفی | دریچه گفتار تراکئوستومی | Tracheostomy Speech Valve | 17563 | B
875 | تجهیزات پزشکی | تنفسی و بیهوشی | تنفسی | مواد و لوازم مصرفی | ماسک ونچوری | Venturi O2 Mask | 12452 | B
877 | تجهیزات پزشکی | تنفسی و بیهوشی | تنفسی | مواد و لوازم مصرفی | ماسک اکسیژن ساده | Simple Oxygen Mask | 12448 | B
878 | تجهیزات پزشکی | تنفسی و بیهوشی | تنفسی | مواد و لوازم مصرفی | ماسک اکسیژن غیرقابل تنفس مجدد | O2 Non Rebreathing Mask | 12450 | B
879 | تجهیزات پزشکی | تنفسی و بیهوشی | بیهوشی | مواد و لوازم مصرفی | ماسک بیهوشی | Anesthesia Mask | 12453 | B
880 | تجهیزات پزشکی | تنفسی و بیهوشی | بیهوشی | مواد و لوازم مصرفی | مدار بیهوشی | Anesthesia Circuit | 10139 | B
882 | تجهیزات پزشکی | تنفسی و بیهوشی | بیهوشی | مواد و لوازم مصرفی | کیتهای بیهوشی اپیدورال | Anesthesia Kit/Epidural | 10127 | B
883 | تجهیزات پزشکی | تنفسی و بیهوشی | بیهوشی | مواد و لوازم مصرفی | کیت های بیهوشی اسپاینال | Anesthesia Kit/Spinal | 10131 | B
884 | تجهیزات پزشکی | تنفسی و بیهوشی | بیهوشی | مواد و لوازم مصرفی | کتترهای اسپاینال اپیدورال | Spinal,Epidural Catheter | 10717 | B
885 | تجهیزات پزشکی | تنفسی و بیهوشی | بیهوشی | مواد و لوازم مصرفی | سوزن اپیدورال | Epidural Needle | 17834 | B
886 | تجهیزات پزشکی | تنفسی و بیهوشی | بیهوشی | مواد و لوازم مصرفی | سوزن اسپاینال | Spinal Needle | 12753 | D
887 | تجهیزات پزشکی | تنفسی و بیهوشی | تنفسی | مواد و لوازم مصرفی | استنت برونشیال فلزی خود بازشونده | Broncheal Stent Metalic Self Expanding | 20434 | C
888 | تجهیزات پزشکی | تنفسی و بیهوشی | تنفسی | مواد و لوازم مصرفی | استنت تراشیال تی شکل | Tracheal Stent T-shaped | 20436 | C
889 | تجهیزات پزشکی | تنفسی و بیهوشی | تنفسی | مواد و لوازم مصرفی | استنت لارنژیال | Larengeal Stent | 20441 | C
893 | تجهیزات پزشکی | ارولوژی و نفرولوژی | مصرفی های ارولوژی و نفرولوژی | مواد و لوازم مصرفی | یورین بگ کیسه ادرار | Urinc Collection Bag | 14298 | A
894 | تجهیزات پزشکی | ارولوژی و نفرولوژی | مصرفی های ارولوژی و نفرولوژی | مواد و لوازم مصرفی | کتترهای متناوب بدون پوشش (نلاتون) | Uncoated IC | 13643 | B
895 | تجهیزات پزشکی | ارولوژی و نفرولوژی | مصرفی های ارولوژی و نفرولوژی | مواد و لوازم مصرفی | یورین بگ اطفال کیسه ادرار اطفال | Urinary Collection Bag Infant | 16782 | A
896 | تجهیزات پزشکی | ارولوژی و نفرولوژی | مصرفی های ارولوژی و نفرولوژی | مواد و لوازم مصرفی | گاید ارولوژی | Guides | 11927 | B
897 | تجهیزات پزشکی | ارولوژی و نفرولوژی | مصرفی های ارولوژی و نفرولوژی | مواد و لوازم مصرفی | کتترهای ادراری سوپراپوبیک | Urinary Suprapubic | 18739 | B
898 | تجهیزات پزشکی | ارولوژی و نفرولوژی | مصرفی های ارولوژی و نفرولوژی | مواد و لوازم مصرفی | کتتر بسکت | Basket | 17574 | B
899 | تجهیزات پزشکی | ارولوژی و نفرولوژی | مصرفی های ارولوژی و نفرولوژی | مواد و لوازم مصرفی | ست نفروستومی | Urinary Nephrostomy | 10735 | B
901 | تجهیزات پزشکی | ارولوژی و نفرولوژی | مصرفی های ارولوژی و نفرولوژی | مواد و لوازم مصرفی | هماچوری | Urinary Drainage/Irrigation | 10767 | B
902 | تجهیزات پزشکی | ارولوژی و نفرولوژی | مصرفی های ارولوژی و نفرولوژی | مواد و لوازم مصرفی | کتتر سیستوستومی | Bladder Catheter | 10751 | B
903 | تجهیزات پزشکی | ارولوژی و نفرولوژی | مصرفی های ارولوژی و نفرولوژی | مواد و لوازم مصرفی | کتترهای ادراری حالب | Urinary/Ureteral Catheter | 10761 | B
905 | تجهیزات پزشکی | ارولوژی و نفرولوژی | مصرفی های ارولوژی و نفرولوژی | مواد و لوازم مصرفی | کتترهای ادراری شستشو فولی سه راه | Urinary/Urethral/Irrigation | 18741 | B
906 | تجهیزات پزشکی | ارولوژی و نفرولوژی | مصرفی های ارولوژی و نفرولوژی | مواد و لوازم مصرفی | کتترهای ادراری خارجی کاندوم شیت | Urinary External Drainag | 10765 | B
907 | تجهیزات پزشکی | ارولوژی و نفرولوژی | مصرفی های ارولوژی و نفرولوژی | مواد و لوازم مصرفی | کتتر فولی دو راه | Urinary Drainage | 18737 | B
908 | تجهیزات پزشکی | ارولوژی و نفرولوژی | مصرفی های ارولوژی و نفرولوژی | مواد و لوازم مصرفی | استنت حالب | Stent Ureteral | 16040 | B
910 | تجهیزات پزشکی | قلب و عروق | مصرفی های قلب و عروق | مواد و لوازم مصرفی | وسیله اصلاح دریچه قلبی | Cardiac Valve Repair | 13138 | D
914 | تجهیزات پزشکی | قلب و عروق | مصرفی های قلب و عروق | مواد و لوازم مصرفی | سایزینگ بالون | Sizing Balloon | 20414 | D
915 | تجهیزات پزشکی | قلب و عروق | مصرفی های قلب و عروق | مواد و لوازم مصرفی | وسیله بستن سوراخ دیواره قلب ال ای ای | LAA | 20414 | D
916 | تجهیزات پزشکی | قلب و عروق | مصرفی های قلب و عروق | مواد و لوازم مصرفی | وسیله بستن سوراخ دیواره قلب ای اس دی | ASD | 20414 | D
919 | تجهیزات پزشکی | قلب و عروق | مصرفی های قلب و عروق | مواد و لوازم مصرفی | وسیله بستن سوراخ دیواره قلب پی اف اُ | PFO | 20414 | D
920 | تجهیزات پزشکی | جراحی عمومی | مصرفی‌های جراحی عمومی | مواد و لوازم مصرفی | مش پلیمریک پی جی ای | Mesh Polymeric PGA | 17247 | D
921 | تجهیزات پزشکی | جراحی عمومی | مصرفی‌های جراحی عمومی | مواد و لوازم مصرفی | مش پلیمریک | Mesh Polymeric | 12510 | D
922 | تجهیزات پزشکی | جراحی عمومی | مصرفی‌های جراحی عمومی | مواد و لوازم مصرفی | مش متالیک | Mesh Metalic | 16048 | C
923 | تجهیزات پزشکی | جراحی عمومی | مصرفی‌های جراحی عمومی | مواد و لوازم مصرفی | نخ پلی گلیکاپرون | Poliglecapron | 20884 | D
924 | تجهیزات پزشکی | جراحی عمومی | مصرفی‌های جراحی عمومی | مواد و لوازم مصرفی | نخ پلی پروپیلن | Polypropylene | 13909 | C
925 | تجهیزات پزشکی | جراحی عمومی | مصرفی‌های جراحی عمومی | مواد و لوازم مصرفی | نخ پلی دیاکسانون | Polydiaxanone | 16584 | D
926 | تجهیزات پزشکی | جراحی عمومی | مصرفی‌های جراحی عمومی | مواد و لوازم مصرفی | نخ پلی گلیکونات | Polyglyconate | 17246 | C
927 | تجهیزات پزشکی | جراحی عمومی | مصرفی‌های جراحی عمومی | مواد و لوازم مصرفی | نخ پلی گلاکیتن | Polyglactin | 17471 | C
930 | تجهیزات پزشکی | جراحی عمومی | مصرفی‌های جراحی عمومی | مواد و لوازم مصرفی | نخ پلی تترافلورو اتیلن | Polytetraflouro Ethylen PTFE | 17467 | C
931 | تجهیزات پزشکی | جراحی عمومی | مصرفی‌های جراحی عمومی | مواد و لوازم مصرفی | نخ پلی بوتستر | Polybutester | 17245 | C
932 | تجهیزات پزشکی | جراحی عمومی | مصرفی‌های جراحی عمومی | مواد و لوازم مصرفی | نخ استیل ضد زنگ | Stainless Steel | 15971 | C
933 | تجهیزات پزشکی | جراحی عمومی | مصرفی‌های جراحی عمومی | مواد و لوازم مصرفی | نخ نایلون | Nylon | 22908 | C
934 | تجهیزات پزشکی | جراحی عمومی | مصرفی‌های جراحی عمومی | مواد و لوازم مصرفی | نخ جراحی پی وی دی اف | PVDF suture | 22904 | C
935 | تجهیزات پزشکی | جراحی عمومی | مصرفی‌های جراحی عمومی | مواد و لوازم مصرفی | نخ تیتانیوم | Titanium | 22915 | C
936 | تجهیزات پزشکی | جراحی عمومی | مصرفی‌های جراحی عمومی | مواد و لوازم مصرفی | نخ استیل ضد زنگ چند رشته ای | Multifilament Stainless Steel | 13904 | C
937 | تجهیزات پزشکی | جراحی عمومی | مصرفی‌های جراحی عمومی | مواد و لوازم مصرفی | نخ پلی بوتستر چند رشته ای | Multifilament Polyester | 22903 | C
938 | تجهیزات پزشکی | جراحی عمومی | مصرفی‌های جراحی عمومی | مواد و لوازم مصرفی | نخ نایلون چند رشته ای | Multifilament Nylon | 22909 | C
939 | تجهیزات پزشکی | جراحی عمومی | مصرفی‌های جراحی عمومی | مواد و لوازم مصرفی | نخ پلی گلایکولیک اسید چند رشته ای | Multifilament Polyglycolic Acid | 13908 | D
940 | تجهیزات پزشکی | جراحی عمومی | مصرفی‌های جراحی عمومی | مواد و لوازم مصرفی | نخ پلی اتیلن چند رشته ای | Multifilament Polyethylene | 13907 | C
941 | تجهیزات پزشکی | جراحی عمومی | مصرفی‌های جراحی عمومی | مواد و لوازم مصرفی | نخ کت گوت کرومیک | Chromium Gut | 22883 | D
942 | تجهیزات پزشکی | جراحی عمومی | مصرفی‌های جراحی عمومی | مواد و لوازم مصرفی | نخ سیلک چند رشته ای | Polyfilament/Silk | 13910 | C
943 | تجهیزات پزشکی | جراحی عمومی | مصرفی‌های جراحی عمومی | مواد و لوازم مصرفی | نخ کتان طبیعی | natural Cotton | 13900 | C
945 | تجهیزات پزشکی | دستگاه ها و لوازم عمومی پزشکی | مصرفی عمومی | مواد و لوازم مصرفی | دستکش جراحی لاتکس | Surgical Latex | 11883 | B
946 | تجهیزات پزشکی | دستگاه ها و لوازم عمومی پزشکی | مصرفی عمومی | مواد و لوازم مصرفی | دستکش معاینه لاتکس | Examination Latex | 11882 | A
952 | تجهیزات پزشکی | گوارش | عمومی گوارشی | مواد و لوازم مصرفی | فیدینگ تیوب | Feeding Tube | 14199 | B
953 | تجهیزات پزشکی | گوارش | عمومی گوارشی | مواد و لوازم مصرفی | تیوب شکمی استومک تیوب | Stomach Tube | 14230 | B
954 | تجهیزات پزشکی | گوارش | عمومی گوارشی | مواد و لوازم مصرفی | تیوب مقعدی رکتال تیوب | Rectal Tube | 14227 | B
955 | تجهیزات پزشکی | گوارش | عمومی گوارشی | مواد و لوازم مصرفی | نازو گاستریک کتتر | Nasogastric Catheter | 18721 | B
956 | تجهیزات پزشکی | قلب و عروق | مصرفی های قلب و عروق | مواد و لوازم مصرفی | اسنیر | (Snare) | 17927 | C
957 | تجهیزات پزشکی | قلب و عروق | مصرفی های قلب و عروق | مواد و لوازم مصرفی | کتتر آتروسپتستومی | Atrioseptostomy Catheter | 18683 | D
959 | تجهیزات پزشکی | قلب و عروق | مصرفی های قلب و عروق | مواد و لوازم مصرفی | وسیله بستن سوراخ دیواره قلب ماسکولار وی اس دی | Muscular | 20414 | D
962 | تجهیزات پزشکی | قلب و عروق | مصرفی های قلب و عروق | مواد و لوازم مصرفی | استنیوز بالون | Stenosis Balloon | 17184 | D
963 | تجهیزات پزشکی | قلب و عروق | مصرفی های قلب و عروق | مواد و لوازم مصرفی | بالون کوراکتاسیون استنت ریپلیسمنت | Stent Replacement Balloon | 17184 | D
964 | تجهیزات پزشکی | قلب و عروق | مصرفی های قلب و عروق | مواد و لوازم مصرفی | دریچه برسلف اکسپندبل | Bare Self Expandable | 17461 | D
966 | تجهیزات پزشکی | قلب و عروق | مصرفی های قلب و عروق | مواد و لوازم مصرفی | استنت کوراکتاسیون کاوردار کاورد سلف اکسپندبل | Covered Self Expandable | 17461 | D
968 | تجهیزات پزشکی | قلب و عروق | مصرفی های قلب و عروق | مواد و لوازم مصرفی | استنت کوراکتاسیون مانتد | Mounted Stent | 17461 | D
969 | تجهیزات پزشکی | قلب و عروق | مصرفی های قلب و عروق | مواد و لوازم مصرفی | استنت کوراکتاسیون آن مانتد | Unmounted Stent | 17461 | D
970 | تجهیزات پزشکی | قلب و عروق | مصرفی های قلب و عروق | مواد و لوازم مصرفی | استنت کوراکتاسیون کاوردار مانتد | Mounted | 17461 | D
971 | تجهیزات پزشکی | قلب و عروق | مصرفی های قلب و عروق | مواد و لوازم مصرفی | استنت کوراکتاسیون کاوردار آن مانتد | Unmounted | 17461 | D
974 | تجهیزات پزشکی | قلب و عروق | مصرفی های قلب و عروق | مواد و لوازم مصرفی | وسیله بستن سوراخ دیواره قلب سیمتریک وی اس دی | Symmetric | 20414 | D
975 | تجهیزات پزشکی | قلب و عروق | مصرفی های قلب و عروق | مواد و لوازم مصرفی | وسیله بستن سوراخ دیواره قلب آسیمتریک وی اس دی | Asymmetric | 20414 | D
976 | تجهیزات پزشکی | قلب و عروق | مصرفی های قلب و عروق | مواد و لوازم مصرفی | بالون پولمونری | Pulmunary Balloon | 17453 | D
977 | تجهیزات پزشکی | قلب و عروق | مصرفی های قلب و عروق | مواد و لوازم مصرفی | بالون ائورتیک | Aortic Balloon | 17453 | D
978 | تجهیزات پزشکی | قلب و عروق | مصرفی های قلب و عروق | مواد و لوازم مصرفی | بالون میترال | Mitral Balloon | 17453 | D
979 | تجهیزات پزشکی | جراحی عمومی | مصرفی‌های جراحی عمومی | مواد و لوازم مصرفی | لوله های درناژ | Tubes Drainage | 18756 | B
986 | تجهیزات پزشکی | دستگاه ها و لوازم عمومی پزشکی | مصرفی عمومی | مواد و لوازم مصرفی | پک های جراحی | Surgical Packs | 13887 | B
988 | تجهیزات پزشکی | دستگاه ها و لوازم عمومی پزشکی | مصرفی عمومی | مواد و لوازم مصرفی | کاور دوربین | Camera Cover | 15765 | B
989 | تجهیزات پزشکی | دستگاه ها و لوازم عمومی پزشکی | مصرفی عمومی | مواد و لوازم مصرفی | کاور میکروسکوپ | Microscope Cover | 12535 | B
991 | تجهیزات پزشکی | دستگاه ها و لوازم عمومی پزشکی | مصرفی عمومی | مواد و لوازم مصرفی | زیرانداز بیمار | Protection Pad | 12110 | A
992 | تجهیزات پزشکی | دستگاه ها و لوازم عمومی پزشکی | مصرفی عمومی | مواد و لوازم مصرفی | ماسک جراحی | Surgical Mask | 12458 | A
993 | تجهیزات پزشکی | فیزیوتراپی و توانبخشی | مصرفی فیزیوتراپی و توانبخشی | مواد و لوازم مصرفی | کفش گچ گیری | Cast Boots | 10667 | A
994 | تجهیزات پزشکی | دستگاه ها و لوازم عمومی پزشکی | مصرفی عمومی | مواد و لوازم مصرفی | دریپ جراحی | Surgical Drap | 12368 | B
995 | تجهیزات پزشکی | دستگاه ها و لوازم عمومی پزشکی | مصرفی عمومی | مواد و لوازم مصرفی | دریپ آنژیوگرافی | Angiographic Drap | 12368 | B
996 | تجهیزات پزشکی | دستگاه ها و لوازم عمومی پزشکی | مصرفی عمومی | مواد و لوازم مصرفی | گان جراح | surgical gowns | 11901 | B
999 | تجهیزات پزشکی | فیزیوتراپی و توانبخشی | مصرفی فیزیوتراپی و توانبخشی | مواد و لوازم مصرفی | آتل دست و انگشت | Hand Finger Splints | 16210 | A
1000 | تجهیزات پزشکی | فیزیوتراپی و توانبخشی | مصرفی فیزیوتراپی و توانبخشی | مواد و لوازم مصرفی | تثبیت کننده کمر | Immobilizers Belt | 14100 | A
1001 | تجهیزات پزشکی | فیزیوتراپی و توانبخشی | مصرفی فیزیوتراپی و توانبخشی | مواد و لوازم مصرفی | گردن بند | collars | 10937 | A
1002 | تجهیزات پزشکی | فیزیوتراپی و توانبخشی | مصرفی فیزیوتراپی و توانبخشی | مواد و لوازم مصرفی | بازو بند | Supports Arm | 13862 | A
1003 | تجهیزات پزشکی | فیزیوتراپی و توانبخشی | مصرفی فیزیوتراپی و توانبخشی | مواد و لوازم مصرفی | تثبیت کننده مچ دست | Immobilizers Wrist | 12102 | A
1004 | تجهیزات پزشکی | فیزیوتراپی و توانبخشی | مصرفی فیزیوتراپی و توانبخشی | مواد و لوازم مصرفی | تثبیت کننده مچ پا | Immobilizers Ankle | 12094 | A
1005 | تجهیزات پزشکی | فیزیوتراپی و توانبخشی | مصرفی فیزیوتراپی و توانبخشی | مواد و لوازم مصرفی | تثبیت کننده زانو | Immobilizers Knee | 12099 | A
1006 | تجهیزات پزشکی | فیزیوتراپی و توانبخشی | مصرفی فیزیوتراپی و توانبخشی | مواد و لوازم مصرفی | تثبیت کننده آرنج | Immobilizers Elbow | 12096 | A
1007 | تجهیزات پزشکی | فیزیوتراپی و توانبخشی | مصرفی فیزیوتراپی و توانبخشی | مواد و لوازم مصرفی | تثبیت کننده تمام بدن | Immobilizers Whole body | 16513 | A
1008 | تجهیزات پزشکی | فیزیوتراپی و توانبخشی | مصرفی فیزیوتراپی و توانبخشی | مواد و لوازم مصرفی | ساپورت ها آرک قوس کف پا | Supports Arch | 13861 | A
1009 | تجهیزات پزشکی | فیزیوتراپی و توانبخشی | مصرفی فیزیوتراپی و توانبخشی | مواد و لوازم مصرفی | تفکیک کننده انگشت پا | Toe Separators | 13544 | A
1010 | تجهیزات پزشکی | فیزیوتراپی و توانبخشی | مصرفی فیزیوتراپی و توانبخشی | مواد و لوازم مصرفی | جوراب واریس و آنتی آمبولیسم | Anti-Embolism Stockings | 13789 | A
1011 | تجهیزات پزشکی | فیزیوتراپی و توانبخشی | مصرفی فیزیوتراپی و توانبخشی | مواد و لوازم مصرفی | تثبیت کننده بازو | Immobilizers Arm | 12095 | A
1013 | تجهیزات پزشکی | فیزیوتراپی و توانبخشی | مصرفی فیزیوتراپی و توانبخشی | مواد و لوازم مصرفی | فتق بند | Hernia Belt | 14169 | A
1014 | تجهیزات پزشکی | دستگاه ها و لوازم عمومی پزشکی | مصرفی عمومی | مواد و لوازم مصرفی | باند فایبر گلاس | Fiberglass bandage | 10665 | A
1015 | تجهیزات پزشکی | دستگاه ها و لوازم عمومی پزشکی | مصرفی عمومی | مواد و لوازم مصرفی | باند گچی | Plaster of paris bandage | 10665 | A
1016 | تجهیزات پزشکی | دستگاه ها و لوازم عمومی پزشکی | مصرفی عمومی | مواد و لوازم مصرفی | آتل های فایبرگلاس | Fiberglass splints | 13681 | A
1017 | تجهیزات پزشکی | دستگاه ها و لوازم عمومی پزشکی | مصرفی عمومی | مواد و لوازم مصرفی | باند زیر گچ | Under cast bandage | 10665 | A
1019 | تجهیزات پزشکی | دستگاه ها و لوازم عمومی پزشکی | مصرفی عمومی | مواد و لوازم مصرفی | کریستال مایع ال سی | Liquid Crystal | 18302 | B
1020 | تجهیزات پزشکی | دستگاه ها و لوازم عمومی پزشکی | مصرفی عمومی |  | کریستال الکلی | Alcholic Crystal
1021 | تجهیزات پزشکی | دستگاه ها و لوازم عمومی پزشکی | مصرفی عمومی | مواد و لوازم مصرفی | کریستال الکترونیک | Electronic Crystal | 17888 | B
1022 | تجهیزات پزشکی | دستگاه ها و لوازم عمومی پزشکی | مصرفی عمومی | دستگاه/وسیله پزشکی | ترمومتر دهانی | Oral Thermometer | 18295 | B
1023 | تجهیزات پزشکی | دستگاه ها و لوازم عمومی پزشکی | مصرفی عمومی | مواد و لوازم مصرفی | ترمومتر مقعدی | Rectal Thermometer | 18296 | B
1024 | تجهیزات پزشکی | دستگاه ها و لوازم عمومی پزشکی | مصرفی عمومی | دستگاه/وسیله پزشکی | ترمومتر آگزیلاری | Axillary thermometer | 18297 | B
1028 | تجهیزات پزشکی | زنان و زایمان، نازایی | مصرفی‌های زنان و زایمان، نازایی | مواد و لوازم مصرفی | اسپاکلوم واژینال | Speculom Vaginal | 13666 | B
1030 | تجهیزات پزشکی | زنان و زایمان، نازایی | مصرفی‌های زنان و زایمان، نازایی | مواد و لوازم مصرفی | بالون های داخل رحمی | Balloon Intrauterine | 12155 | B
1031 | تجهیزات پزشکی | زنان و زایمان، نازایی | مصرفی‌های زنان و زایمان، نازایی | مواد و لوازم مصرفی | پساری | Pessary | 13004 | B
1033 | تجهیزات پزشکی | زنان و زایمان، نازایی | مصرفی‌های زنان و زایمان، نازایی | مواد و لوازم مصرفی | آی یو دی | IUD | 12156 | D
1034 | تجهیزات پزشکی | زنان و زایمان، نازایی | مصرفی‌های زنان و زایمان، نازایی | مواد و لوازم مصرفی | دیافراگم | Diaphragms | 13005 | C
1035 | تجهیزات پزشکی | زنان و زایمان، نازایی | مصرفی‌های زنان و زایمان، نازایی | مواد و لوازم مصرفی | کاندوم های مردان | Condoms,Male | 18080 | C
1036 | تجهیزات پزشکی | زنان و زایمان، نازایی | مصرفی‌های زنان و زایمان، نازایی | مواد و لوازم مصرفی | کاندوم های زنان | Condoms,Female | 18079 | C
1042 | تجهیزات پزشکی | زنان و زایمان، نازایی | مصرفی‌های زنان و زایمان، نازایی | مواد و لوازم مصرفی | کتترهای انتقال جنین | Embryo Transfer | 18754 | B
1043 | تجهیزات پزشکی | زنان و زایمان، نازایی | مصرفی‌های زنان و زایمان، نازایی | مواد و لوازم مصرفی | کتترهای مانومتریک | Mano Metric | 18753 | B
1044 | تجهیزات پزشکی | زنان و زایمان، نازایی | مصرفی‌های زنان و زایمان، نازایی | مواد و لوازم مصرفی | کتترهای نمونه برداری آندومتر | Endometrial Sampling | 18750 | B
1045 | تجهیزات پزشکی | زنان و زایمان، نازایی | مصرفی‌های زنان و زایمان، نازایی | مواد و لوازم مصرفی | Holding Pipet | Ovum Recovery | 15166 | B
1046 | تجهیزات پزشکی | زنان و زایمان، نازایی | مصرفی‌های زنان و زایمان، نازایی | مواد و لوازم مصرفی | کتترهای لوله های فالوپ | Fallopian Tube | 18748 | B
1047 | تجهیزات پزشکی | زنان و زایمان، نازایی | مصرفی‌های زنان و زایمان، نازایی | مواد و لوازم مصرفی | ابلیشن آندومتر | Endometrial Ablation | 18751 | B
1048 | تجهیزات پزشکی | زنان و زایمان، نازایی | مصرفی‌های زنان و زایمان، نازایی | مواد و لوازم مصرفی | کانولاهای داخل رحمی | Canulae Intrauterine | 10580 | B
1049 | تجهیزات پزشکی | زنان و زایمان، نازایی | مصرفی‌های زنان و زایمان، نازایی | مواد و لوازم مصرفی | کتترهای کریونیک | Chorionic | 18105 | B
1050 | تجهیزات پزشکی | زنان و زایمان، نازایی | مصرفی‌های زنان و زایمان، نازایی | مواد و لوازم مصرفی | آسپیراسیون و جمع آوری تخمک | Aspiration Ovum Collection | 20211 | B
1051 | تجهیزات پزشکی | زنان و زایمان، نازایی | مصرفی‌های زنان و زایمان، نازایی | مواد و لوازم مصرفی | آسپیراسیون و ایرگیشن و جمع آوری تخمک | Aspiration/Irrigation Ovum Collection | 20216 | B
1052 | تجهیزات پزشکی | زنان و زایمان، نازایی | مصرفی‌های زنان و زایمان، نازایی | مواد و لوازم مصرفی | کورت آندومتریوم | Endometrium | 21314 | A
1053 | تجهیزات پزشکی | زنان و زایمان، نازایی | مصرفی‌های زنان و زایمان، نازایی | مواد و لوازم مصرفی | کورت آندومتریوم و سرویکال | Endometrium,Cervical | 21317 | A
1054 | تجهیزات پزشکی | زنان و زایمان، نازایی | مصرفی‌های زنان و زایمان، نازایی | مواد و لوازم مصرفی | کورت رحمی و ساکشن دار | Uterin,Suction | 21318 | A
1055 | تجهیزات پزشکی | قلب و عروق | مصرفی های قلب و عروق | مواد و لوازم مصرفی | وسیله بستن سوراخ دیواره قلب کویل تایپز وی اس دی | Coil Type | 20414 | D
1057 | تجهیزات پزشکی | قلب و عروق | مصرفی های قلب و عروق | مواد و لوازم مصرفی | وسیله بستن سوراخ دیواره قلب کویل تایپز پی دی ای | Coil Types | 20414 | D
1059 | تجهیزات پزشکی | قلب و عروق | مصرفی های قلب و عروق | مواد و لوازم مصرفی | وسیله بستن سوراخ دیواره قلب پلاگ تایپزپی دی ای | Plug Types | 20414 | D
1060 | تجهیزات پزشکی | قلب و عروق | مصرفی های قلب و عروق | مواد و لوازم مصرفی | پلاگ آمبولیزاسیون | Plug | 15034 | D
1061 | تجهیزات پزشکی | قلب و عروق | مصرفی های قلب و عروق | مواد و لوازم مصرفی | دریچه بالون اکسپندبل | Balloon Expandable Valve | 15870 | D
1062 | تجهیزات پزشکی | قلب و عروق | مصرفی های قلب و عروق | مواد و لوازم مصرفی | دریچه سلف اکسپندبل | Self Expandable Valve | 15870 | D
1063 | تجهیزات پزشکی | قلب و عروق | مصرفی های قلب و عروق | مواد و لوازم مصرفی | کیت دلیوری تعویض دریچه | Delivery Kit | 15870 | D
1065 | تجهیزات پزشکی | ارتوپدی | ایمپلنت های استخوانی ستون فقرات | مواد و لوازم مصرفی | ایمپلنت استخوانی ستون فقرات نات | Nut/Set Screw-Others | 15766 | C
1066 | تجهیزات پزشکی | ارتوپدی | ایمپلنت های استخوانی ستون فقرات | مواد و لوازم مصرفی | ایمپلنت استخوانی ستون فقرات-راد تیتانیوم | Titanium Rod | 15766 | C
1067 | تجهیزات پزشکی | ارتوپدی | ایمپلنت های استخوانی ستون فقرات | مواد و لوازم مصرفی | ایمپلنت استخوانی ستون فقرات اتصال عرضی | Cross Link/Transverse Connector | 15766 | C
1069 | تجهیزات پزشکی | ارتوپدی | ایمپلنت های استخوانی ستون فقرات | مواد و لوازم مصرفی | ایمپلنت استخوانی ستون فقرات قلاب لامینار | Laminar Hook | 15766 | D
1070 | تجهیزات پزشکی | ارتوپدی | ایمپلنت های استخوانی ستون فقرات | مواد و لوازم مصرفی | ایمپلنت استخوانی ستون فقرات قلاب پدیکل | Pedicle Hook | 15766 | C/D
1071 | تجهیزات پزشکی | ابزارها | ابزار جراحی | ابزار | ست ابزار جایگذاری ست تزریق سیمان | N/A | 13180 | A
1072 | تجهیزات پزشکی | ارتوپدی | ایمپلنت های استخوانی ستون فقرات | مواد و لوازم مصرفی | ایمپلنت استخوانی ستون فقرات قلاب ترنسورس | Transverse Hook | 15766 | D
1073 | تجهیزات پزشکی | ارتوپدی | ایمپلنت های استخوانی ستون فقرات | مواد و لوازم مصرفی | ایمپلنت استخوانی ستون فقرات قلاب زاویه چپ | Left Angled Hook | 15766 | C/D
1074 | تجهیزات پزشکی | ارتوپدی | ایمپلنت های استخوانی ستون فقرات | مواد و لوازم مصرفی | ایمپلنت استخوانی ستون فقرات قلاب زاویه راست | Right Angled Hook | 15766 | C/D
1075 | تجهیزات پزشکی | ارتوپدی | ایمپلنت های استخوانی ستون فقرات | مواد و لوازم مصرفی | ایمپلنت استخوانی ستون فقرات مش کیج | Mesh Cage | 15766 | C/D
1082 | تجهیزات پزشکی | جراحی عمومی | مصرفی‌های جراحی عمومی | مواد و لوازم مصرفی | استپلر حلقوی جراحی | Surgical Circular Stapler | 20322 | B
1083 | تجهیزات پزشکی | جراحی عمومی | مصرفی‌های جراحی عمومی | مواد و لوازم مصرفی | استپلر حلقوی هموروئید | Hemorrhoid Circular Stapler | 20323 | B
1084 | تجهیزات پزشکی | دستگاه ها و لوازم عمومی پزشکی | مصرفی عمومی | مواد و لوازم مصرفی | سوزن نشانه گذاری پستان | Breast Localization Needle | 20243 | B
1085 | تجهیزات پزشکی | دستگاه ها و لوازم عمومی پزشکی | مصرفی عمومی | مواد و لوازم مصرفی | پانسمان سیلیکون شیت | Silicon Sheet | 13598 | A
1086 | تجهیزات پزشکی | دستگاه ها و لوازم عمومی پزشکی | مصرفی عمومی | مواد و لوازم مصرفی | سیلیکون ژل آنتی اسکار | Anti Scar silicon Gel | 21055 | A
1087 | تجهیزات پزشکی | ارولوژی و نفرولوژی | مصرفی های ارولوژی و نفرولوژی | مواد و لوازم مصرفی | استنت ادراری | Stent Uretheral | 17889 | C
1095 | تجهیزات پزشکی | قلب و عروق | مصرفی های قلب و عروق | مواد و لوازم مصرفی | کتتر الکتروفیزیولوژی اولتراسوند | Ultrasound Catheter | 18609 | D
1097 | تجهیزات پزشکی | قلب و عروق | مصرفی های قلب و عروق | مواد و لوازم مصرفی | کتتر الکتروفیزیولوژی تک جهته ایریگیتد | Uni Directional Irrigated | 16655 | D
1098 | تجهیزات پزشکی | قلب و عروق | مصرفی های قلب و عروق | مواد و لوازم مصرفی | کتتر الکتروفیزیولوژی دو جهته ایریگیتد | Bi Directional Irrigated | 16655 | D
1100 | تجهیزات پزشکی | قلب و عروق | مصرفی های قلب و عروق | مواد و لوازم مصرفی | کتتر الکتروفیزیولوژی تک جهته | Uni Directional Non Irrigated | 16655 | D
1101 | تجهیزات پزشکی | قلب و عروق | مصرفی های قلب و عروق | مواد و لوازم مصرفی | کتتر الکتروفیزیولوژی دو جهته | Bi Directional Non Irrigated | 16655 | D
1126 | تجهیزات بیمارستانی | دستگاه های بیمارستانی | شستشو و استریل (CSR) | مواد و لوازم مصرفی | کلاس یک چسب اتوکلاو | Dry Heat Chemical Indicator | 13734 | B
1128 | تجهیزات بیمارستانی | دستگاه های بیمارستانی | شستشو و استریل (CSR) | مواد و لوازم مصرفی | اندیکاتور کلاس سه | Chemical Indicator class III | 13734 | B
1129 | تجهیزات بیمارستانی | دستگاه های بیمارستانی | شستشو و استریل (CSR) | مواد و لوازم مصرفی | اندیکاتور کلاس چهار | Chemical Indicator class IV | 13734 | B
1130 | تجهیزات بیمارستانی | دستگاه های بیمارستانی | شستشو و استریل (CSR) | مواد و لوازم مصرفی | اندیکاتور کلاس پنج | Chemical Indicator class V | 13734 | B
1131 | تجهیزات بیمارستانی | دستگاه های بیمارستانی | شستشو و استریل (CSR) | مواد و لوازم مصرفی | اندیکاتور کلاس شش | Chemical Indicator class VI | 13734 | B
1132 | تجهیزات بیمارستانی | دستگاه های بیمارستانی | شستشو و استریل (CSR) | مواد و لوازم مصرفی | اندیکاتور بیولوژیک (نواری) | Strip | 13732 | B
1133 | تجهیزات بیمارستانی | دستگاه های بیمارستانی | شستشو و استریل (CSR) | مواد و لوازم مصرفی | اندیکاتور بیولوژیک (غلاف پلاستیکی) | SCBI | 13732 | C
1134 | تجهیزات بیمارستانی | دستگاه های بیمارستانی | شستشو و استریل (CSR) | مواد و لوازم مصرفی | اندیکاتور بیولوژیک (ویال شیشه ای) | (Biological indicator (glass vial | 13732 | B
1135 | تجهیزات بیمارستانی | دستگاه های بیمارستانی | شستشو و استریل (CSR) | مواد و لوازم مصرفی | Sheet | Sheet | 13732 | B
1136 | تجهیزات بیمارستانی | دستگاه های بیمارستانی | شستشو و استریل (CSR) | مواد و لوازم مصرفی | Test Pack | Test Pack | 13732 | B
1137 | تجهیزات بیمارستانی | دستگاه های بیمارستانی | شستشو و استریل (CSR) | مواد و لوازم مصرفی | Strip PCD | Strip-PCD | 13732 | B
1138 | تجهیزات پزشکی | ابزارها | ابزار جراحی | ابزار | چاقوی چشمی | Eye surgery knives | 12241 | B
1139 | تجهیزات پزشکی | دستگاه ها و لوازم عمومی پزشکی | مصرفی عمومی | مواد و لوازم مصرفی | باند کشی لوله ای | Tubular Bandage | 15557 | A
1140 | تجهیزات پزشکی | تنفسی و بیهوشی | تنفسی | مواد و لوازم مصرفی | لوله رابط اکسیژن | Oxygen Connecting Tube | 16987 | B
1143 | تجهیزات بیمارستانی | دستگاه های بیمارستانی | ساکشن و درناژ | دستگاه/وسیله پزشکی | دستگاه ساکشن و درناژ | Active Suction Unit | 10208 | B
1145 | تجهیزات بیمارستانی | دستگاه های بیمارستانی | ساکشن و درناژ | مواد و لوازم مصرفی | لوله ساکشن | Suction Tube | 16779 | B
1146 | تجهیزات پزشکی | قلب و عروق | مصرفی های قلب و عروق | مواد و لوازم مصرفی | چست باتل | Chest | 11303 | B
1147 | تجهیزات پزشکی | تنفسی و بیهوشی | تنفسی | مواد و لوازم مصرفی | مدار تنفسی ونتیلاتور | Breathing Circuit,Ventilator | 15003 | C
1148 | تجهیزات پزشکی | تنفسی و بیهوشی | تنفسی | مواد و لوازم مصرفی | مبدل گرما و رطوبت فیلتر دار | Heat and Moisture Exchanger with Filter/HMEF | 99505 | B
1149 | تجهیزات پزشکی | جراحی عمومی | مصرفی‌های جراحی عمومی | مواد و لوازم مصرفی | کاتریج استپلر خطی جراحی باز | Linear Stapler Cartridge | 16771 | B
1150 | تجهیزات پزشکی | جراحی عمومی | مصرفی‌های جراحی عمومی | مواد و لوازم مصرفی | هندل به همراه کارتریج استپلر خطی جراحی باز | Linear Stapler Device | 20318 | B
1151 | تجهیزات پزشکی | جراحی عمومی | مصرفی‌های جراحی عمومی | مواد و لوازم مصرفی | کاتریج استپلر خطی برشی جراحی باز | Linear Cutting Stapler Cartridge | 16771 | B
1152 | تجهیزات پزشکی | جراحی عمومی | مصرفی‌های جراحی عمومی | مواد و لوازم مصرفی | هندل به همراه کارتریج استپلر خطی برشی جراحی باز | Linear Cutting Stapler Device | 20320 | B
1153 | تجهیزات پزشکی | جراحی عمومی | مصرفی‌های جراحی عمومی | مواد و لوازم مصرفی | کارتریج استپلر لاپاروسکوپی | Laparoscopic Stapler Cartridge | 16771 | B
1154 | تجهیزات پزشکی | جراحی عمومی | مصرفی‌های جراحی عمومی | مواد و لوازم مصرفی | هندل به همراه کارتریج استپلر لاپاروسکوپی خطی برشی | Laparoscopic Stapler Device | 20317 | B
1157 | تجهیزات پزشکی | قلب و عروق | مصرفی های قلب و عروق | مواد و لوازم مصرفی | کتتر الکتروفیزیولوژی اسپشیال کرو نویگیشن | Special Curve Navigation | 18609 | D
1158 | تجهیزات پزشکی | قلب و عروق | مصرفی های قلب و عروق | مواد و لوازم مصرفی | کتتر الکتروفیزیولوژی کوآدروپولار | Quadropolar | 18609 | D
1159 | تجهیزات پزشکی | قلب و عروق | مصرفی های قلب و عروق | مواد و لوازم مصرفی | کتتر الکتروفیزیولوژی دکاپولار ثابت | Decapolar Fixed Curve | 18609 | D
1160 | تجهیزات پزشکی | قلب و عروق | مصرفی های قلب و عروق | مواد و لوازم مصرفی | کتتر الکتروفیزیولوژی هگزاپولار | Hexapolar | 18609 | D
1161 | تجهیزات پزشکی | قلب و عروق | مصرفی های قلب و عروق | مواد و لوازم مصرفی | کتتر الکتروفیزیولوژی اوکتاپولار | Octapolar | 18609 | D
1162 | تجهیزات پزشکی | قلب و عروق | مصرفی های قلب و عروق | مواد و لوازم مصرفی | کتتر الکتروفیزیولوژی دکاپولار | Decapolar | 18609 | D
1163 | تجهیزات پزشکی | قلب و عروق | مصرفی های قلب و عروق | مواد و لوازم مصرفی | Advanced Mapping Catheter 3D | Advanced Mapping Catheter-3D- | 18609 | D
1164 | تجهیزات پزشکی | قلب و عروق | مصرفی های قلب و عروق | مواد و لوازم مصرفی | کتتر الکتروفیزیولوژی دودکاپولار | Duodecapolar | 18609 | D
1166 | تجهیزات پزشکی | ارولوژی و نفرولوژی | مصرفی های ارولوژی و نفرولوژی | مواد و لوازم مصرفی | پانکچرنیدل شیبانیدل | Needles, Catheter Introduction | 20244 | B
1167 | تجهیزات پزشکی | ارولوژی و نفرولوژی | مصرفی های ارولوژی و نفرولوژی | مواد و لوازم مصرفی | دیلاتور مجرا | Catheters, Urinary, Urethral, Dilatation | 18738 | B
1168 | تجهیزات پزشکی | جراحی عمومی | مصرفی‌های جراحی عمومی | مواد و لوازم مصرفی | هندل بدون کارتریج استپلر خطی جراحی باز | Linear Stapler Without Cartidge | 20318 | B
1169 | تجهیزات پزشکی | جراحی عمومی | مصرفی‌های جراحی عمومی | مواد و لوازم مصرفی | هندل بدون کارتریج استپلر خطی برشی جراحی باز | Linear Cutting Stapler Without Cartidge | 20317 | B
1170 | تجهیزات پزشکی | جراحی عمومی | مصرفی‌های جراحی عمومی | مواد و لوازم مصرفی | استپلر لاپاروسکوپی حلقوی | Circular Stapler | 16771 | B
1172 | تجهیزات پزشکی | جراحی عمومی | مصرفی‌های جراحی عمومی | مواد و لوازم مصرفی | هندل بدون کارتریج استپلر لاپاروسکوپی خطی برشی | Endoscopic Linear Cutter Stapler | 20317 | B
1173 | تجهیزات پزشکی | گوارش | عمومی گوارشی | مواد و لوازم مصرفی | کیسه استومی | Ostomy Bag | 16459 | A
1174 | تجهیزات پزشکی | گوارش | عمومی گوارشی | مواد و لوازم مصرفی | خمیر استومی | Cement Ostomy | 16434 | C
1176 | تجهیزات پزشکی | دستگاه ها و لوازم عمومی پزشکی | مصرفی عمومی | مواد و لوازم مصرفی | چسب بخیه | Adhesive Strips | 16769 | A
1177 | تجهیزات پزشکی | قلب و عروق | مصرفی های قلب و عروق | مواد و لوازم مصرفی | استنت بیر آئورتیک | Bare Aortic | 20430 | C
1178 | تجهیزات پزشکی | قلب و عروق | مصرفی های قلب و عروق | مواد و لوازم مصرفی | بالون اندووسکولار سمی کامپلینت | Semi Compliant Endovascular | 17184 | D
1179 | تجهیزات پزشکی | قلب و عروق | مصرفی های قلب و عروق | مواد و لوازم مصرفی | بالون اندووسکولار نان کامپلینت | Non Compliant Endovascular | 17184 | D
1180 | تجهیزات پزشکی | قلب و عروق | مصرفی های قلب و عروق | مواد و لوازم مصرفی | مایع آمبوالیزاسیون | Liquid | 20412 | D
1181 | تجهیزات پزشکی | قلب و عروق | مصرفی های قلب و عروق | مواد و لوازم مصرفی | پارتیکل آمبولیزاسیون | Particle | 20412 | D
1182 | تجهیزات پزشکی | قلب و عروق | مصرفی های قلب و عروق | مواد و لوازم مصرفی | کویل دی تچبل | Detachable | 15034 | D
1183 | تجهیزات پزشکی | قلب و عروق | مصرفی های قلب و عروق | مواد و لوازم مصرفی | کویل پوشبل | Pushable | 15034 | D
1185 | تجهیزات پزشکی | قلب و عروق | مصرفی های قلب و عروق | مواد و لوازم مصرفی | کتتر تشخیصی رادیال | Redial DIagnostic Catheter | 10688 | D
1186 | تجهیزات پزشکی | قلب و عروق | مصرفی های قلب و عروق | مواد و لوازم مصرفی | کاردیاک فمورال | Cardiac Femoral | 10688 | D
1187 | تجهیزات پزشکی | قلب و عروق | مصرفی های قلب و عروق | مواد و لوازم مصرفی | کتتر تشخیصی فمورال پریفرال | Peripheral Femoral | 10688 | D
1196 | تجهیزات پزشکی | قلب و عروق | مصرفی های قلب و عروق | مواد و لوازم مصرفی | گرافت عروقی نرمال کوچکتر از 25 سانت | 25cm normal > | 13177 | D
1197 | تجهیزات پزشکی | قلب و عروق | مصرفی های قلب و عروق | مواد و لوازم مصرفی | گرافت عروقی نرمال بین 25 سانت و 40 سانت | 25cm< <40cm Normal | 13177 | D
1198 | تجهیزات پزشکی | قلب و عروق | مصرفی های قلب و عروق | مواد و لوازم مصرفی | گرافت عروقی نرمال بزرگتراز 40 سانت | 40cm< Normal | 13177 | D
1199 | تجهیزات پزشکی | قلب و عروق | مصرفی های قلب و عروق | مواد و لوازم مصرفی | گرافت عروقی کوچکتر از 25 سانت رپید اکسس | 25cm Rapid Access > | 13177 | D
1200 | تجهیزات پزشکی | قلب و عروق | مصرفی های قلب و عروق | مواد و لوازم مصرفی | گرافت عروقی رپید اکسس بین 25 سانت و 40 سانت | 25cm< <40cm Rapid Access | 13177 | D
1201 | تجهیزات پزشکی | قلب و عروق | مصرفی های قلب و عروق | مواد و لوازم مصرفی | گرافت عروقی بزرگتر از 40 سانت رپید اکسس | 40cm< Rapid Access | 13177 | D
1203 | تجهیزات پزشکی | قلب و عروق | مصرفی های قلب و عروق | مواد و لوازم مصرفی | گرافت عروقی نان کوتد | Non Coated | 13177 | D
1206 | تجهیزات پزشکی | قلب و عروق | مصرفی های قلب و عروق | مواد و لوازم مصرفی | گرافت عروقی کوچکتر از 50 سانت ساپورتد کوتد | 50cm Supported Coated > | 13177 | D
1207 | تجهیزات پزشکی | قلب و عروق | مصرفی های قلب و عروق | مواد و لوازم مصرفی | گرافت عروقی بزگتر از 50 سانت ساپورتد کوتد | 50cm< Supported Coated | 13177 | D
1208 | تجهیزات پزشکی | قلب و عروق | مصرفی های قلب و عروق | مواد و لوازم مصرفی | گرافت عروقی کوچکتر از 50 سانت نان ساپورتد کوتد | 50cm Non Supported Coated > | 13177 | D
1209 | تجهیزات پزشکی | قلب و عروق | مصرفی های قلب و عروق | مواد و لوازم مصرفی | گرافت عروقی بزرگتر از 50 سانت نان ساپورتد کوتد | 50cm< Non Supported Coated | 13177 | D
1210 | تجهیزات پزشکی | قلب و عروق | مصرفی های قلب و عروق | مواد و لوازم مصرفی | گرافت عروقی کوچکتر از 50 سانت نان ساپورتد نان کوتد | 50cm Non Supported Coated > | 13177 | D
1211 | تجهیزات پزشکی | قلب و عروق | مصرفی های قلب و عروق | مواد و لوازم مصرفی | گرافت عروقی بزرگتر از 50 سانت نان ساپورتد نان کوتد | 50cm< Non Supported non Coated | 13177 | D
1218 | تجهیزات پزشکی | قلب و عروق | مصرفی های قلب و عروق | مواد و لوازم مصرفی | گرافت عروقی تین وال | Thin Wall | 13177 | D
1220 | تجهیزات پزشکی | قلب و عروق | مصرفی های قلب و عروق | مواد و لوازم مصرفی | گرافت عروقی وون کوتد | Coated Woven | 13177 | D
1221 | تجهیزات پزشکی | قلب و عروق | مصرفی های قلب و عروق | مواد و لوازم مصرفی | گرافت عروقی نان کوتد وون | Non Coated Wovn | 13177 | D
1222 | تجهیزات پزشکی | قلب و عروق | مصرفی های قلب و عروق | مواد و لوازم مصرفی | گرافت عروقی آئورتیک نیتد | Aortic Knitted | 13177 | D
1224 | تجهیزات پزشکی | قلب و عروق | مصرفی های قلب و عروق | مواد و لوازم مصرفی | گرافت عروقی دو شاخ کوتد وون | Coated Woven Biforcated | 13177 | D
1225 | تجهیزات پزشکی | قلب و عروق | مصرفی های قلب و عروق | مواد و لوازم مصرفی | گرافت عروقی دو شاخ نان کوتد وون | Non Coated Woven Biforcated | 13177 | D
1226 | تجهیزات پزشکی | قلب و عروق | مصرفی های قلب و عروق | مواد و لوازم مصرفی | گرافت عروقی کوتد استاندارد وال | Coated Standard Wall | 13177 | D
1227 | تجهیزات پزشکی | قلب و عروق | مصرفی های قلب و عروق | مواد و لوازم مصرفی | گرافت عروقی نان کتد استند وال | Non Coated Standard Wall | 13177 | D
1228 | تجهیزات پزشکی | قلب و عروق | مصرفی های قلب و عروق | مواد و لوازم مصرفی | گرافت عروقی ساپورتد آکسی لُبی فمورال | Supported Axilobifemoral | 13177 | D
1229 | تجهیزات پزشکی | قلب و عروق | مصرفی های قلب و عروق | مواد و لوازم مصرفی | گرافت عروقی نان ساپورتد آکسی لُبی فمورال | Non Supported Axilobifemoral | 13177 | D
1233 | تجهیزات پزشکی | قلب و عروق | دستگاه های قلب و عروق | دستگاه/وسیله پزشکی | دستگاه پیس میکر داخلی تک حفره ای | Single Chamber Implantable Cardiac Pacemaker | 12913 | D
1236 | تجهیزات پزشکی | قلب و عروق | دستگاه های قلب و عروق | مواد و لوازم مصرفی | لید پیس میکر داخلی تک حفره ای | Single Chamber Implantable Pacemaker Lead | 12913 | D
1237 | تجهیزات پزشکی | قلب و عروق | دستگاه های قلب و عروق | لوازم جانبی | پروگرمر پیس میکر داخلی تک حفره ای | Single Chamber Implantable Pacemaker Programmer | 12913 | D
1238 | تجهیزات پزشکی | قلب و عروق | دستگاه های قلب و عروق | مواد و لوازم مصرفی | اینترودیوسر پیس میکر داخلی تک حفره ای | Single Chamber Implantable Pacemaker Introducer | 12913 | D
1239 | تجهیزات پزشکی | قلب و عروق | دستگاه های قلب و عروق | دستگاه/وسیله پزشکی | دستگاه پیس میکر داخلی دو حفره ای | Dual Chamber Implantable Cardiac Pacemaker | 12913 | D
1242 | تجهیزات پزشکی | قلب و عروق | دستگاه های قلب و عروق | مواد و لوازم مصرفی | لید پیس میکر داخلی دو حفره ای | Dual Chamber Implantable Pacemaker Lead | 12913 | D
1243 | تجهیزات پزشکی | قلب و عروق | دستگاه های قلب و عروق | مواد و لوازم مصرفی | اینترودیوسر پیس میکر داخلی دو حفره ای | Dual Chamber Implantable Pacemaker Introducer | 12913 | D
1244 | تجهیزات پزشکی | قلب و عروق | دستگاه های قلب و عروق | لوازم جانبی | پروگرمر پیس میکر داخلی دو حفره ای | Dual Chamber Implantable Pacemaker Programer | 12913 | D
1245 | تجهیزات پزشکی | قلب و عروق | دستگاه های قلب و عروق | دستگاه/وسیله پزشکی | دستگاه پیس میکر داخلی سه حفره ای | Triple Chamber Implantable Cardiac Pacemaker | 20375 | D
1248 | تجهیزات پزشکی | قلب و عروق | دستگاه های قلب و عروق | مواد و لوازم مصرفی | لید پیس میکر داخلی سه حفره ای | Crt Implantable Pacemaker Lead | 20375 | D
1249 | تجهیزات پزشکی | قلب و عروق | دستگاه های قلب و عروق | مواد و لوازم مصرفی | اینترودیوسر پیس میکر داخلی سه حفره ای | Crt Implantable Pacemaker Introducer | 20375 | D
1250 | تجهیزات پزشکی | قلب و عروق | دستگاه های قلب و عروق | لوازم جانبی | پروگرمر پیس میکر داخلی سه حفره ای | Triple Chamber Implantable Pacemaker Programer | 20375 | D
1253 | تجهیزات پزشکی | قلب و عروق | دستگاه های قلب و عروق | دستگاه/وسیله پزشکی | دستگاه پیس میکر خارجی تک حفره ای | Single Chamber External Pacemaker Unit | 12912 | D
1256 | تجهیزات پزشکی | قلب و عروق | دستگاه های قلب و عروق | دستگاه/وسیله پزشکی | دستگاه پیس میکر خارجی دو حفره ای | Dual Chamber External Pacemaker Unit | 12912 | D
1257 | تجهیزات پزشکی | قلب و عروق | دستگاه های قلب و عروق | مواد و لوازم مصرفی | لید قلبی پیس موقت تک حفره ای | Temporary Cardiac Pacing Lead | 12912 | D
1258 | تجهیزات پزشکی | قلب و عروق | دستگاه های قلب و عروق | مواد و لوازم مصرفی | سیم قلبی پیس میکر خارجی تک حفره ای | Hear Wire | 12912 | D
1259 | تجهیزات پزشکی | قلب و عروق | دستگاه های قلب و عروق | لوازم جانبی | کابل ارتباطی پیس میکر خارجی تک حفره ای | Single Chamber Extension Cable | 12912 | D
1261 | تجهیزات پزشکی | قلب و عروق | دستگاه های قلب و عروق | لوازم جانبی | کابل ارتباطی پیس میکر خارجی دو حفره ای | Dual Chamber Extension Cable | 12912 | D
1262 | تجهیزات پزشکی | قلب و عروق | دستگاه های قلب و عروق | دستگاه/وسیله پزشکی | دستگاه آی سی دی تک حفره ای | Single Chamber Implantable Cardioverter-Defibrillator Unit | 18504 | D
1263 | تجهیزات پزشکی | قلب و عروق | دستگاه های قلب و عروق |  | مصرفی آی سی دی تک حفره ای | N/A | 18504
1265 | تجهیزات پزشکی | قلب و عروق | دستگاه های قلب و عروق | دستگاه/وسیله پزشکی | دستگاه آی سی دی دو حفره ای | Dual Chamber Implantable Cardioverter Defibrillator Unit | 18504 | D
1268 | تجهیزات پزشکی | قلب و عروق | دستگاه های قلب و عروق | دستگاه/وسیله پزشکی | دستگاه آی سی دی سه حفره ای | Triple Chamber Implantable Cardioverter-Defibrillator Unit | 20376 | D
1271 | تجهیزات پزشکی | قلب و عروق | دستگاه های قلب و عروق | مواد و لوازم مصرفی | لید آی سی دی تک حفره ای | N/A | 18504
1272 | تجهیزات پزشکی | قلب و عروق | دستگاه های قلب و عروق | مواد و لوازم مصرفی | اینترودیوسر آی سی دی تک حفره ای | N/A | 18504 | D
1273 | تجهیزات پزشکی | قلب و عروق | دستگاه های قلب و عروق | لوازم جانبی | پروگرمر آی سی دی تک حفره ای | Single Chamber ICD Programmer | 18504 | D
1274 | تجهیزات پزشکی | قلب و عروق | دستگاه های قلب و عروق | مواد و لوازم مصرفی | لید آی سی دی دو حفره ای | Dual Chamber Implantable Cardioverter Defibrillator Lead | 18504 | D
1275 | تجهیزات پزشکی | قلب و عروق | دستگاه های قلب و عروق | مواد و لوازم مصرفی | اینترودیوسر آی سی دی دو حفره ای | Dual Chamber Implantable Cardioverter Defibrillator Introducer | 18504 | D
1276 | تجهیزات پزشکی | قلب و عروق | دستگاه های قلب و عروق | لوازم جانبی | پروگرمر آی سی دی دو حفره ای | Dual Chamber ICD Programmer | 18504 | D
1277 | تجهیزات پزشکی | قلب و عروق | دستگاه های قلب و عروق | مواد و لوازم مصرفی | لید آی سی دی سه حفره ای | Triple Implantable Cardioverter Defibrillator Lead | 20376 | D
1278 | تجهیزات پزشکی | قلب و عروق | دستگاه های قلب و عروق | مواد و لوازم مصرفی | اینترودیوسر آی سی دی سه حفره ای | Triple Implantable Cardioverter Defibrillator Introducer | 20376 | D
1279 | تجهیزات پزشکی | قلب و عروق | دستگاه های قلب و عروق | لوازم جانبی | پروگرمر آی سی دی سه حفره ای | Triple Implantable Cardioverter Defibrillator Programmer | 20376 | D
1280 | تجهیزات پزشکی | قلب و عروق | دستگاه های قلب و عروق | دستگاه/وسیله پزشکی | دستگاه بالون پمپ آئورتی | Intra-Aortic Ballon System | 10846 | D
1282 | تجهیزات پزشکی | قلب و عروق | دستگاه های قلب و عروق | دستگاه/وسیله پزشکی | دستگاه ماشین پمپ قلب و ریه | Portable Heart-Lung Bypass System | 11969 | D
1286 | تجهیزات پزشکی | قلب و عروق | دستگاه های قلب و عروق | دستگاه/وسیله پزشکی | دستگاه الکتروشوک دستی | Manual Defibrillator Unit | 17882 | D
1289 | تجهیزات پزشکی | قلب و عروق | دستگاه های قلب و عروق | دستگاه/وسیله پزشکی | دستگاه الکتروشوک اتوماتیک | Automated External Defibrillator (AED) Unit | 18500 | D
1292 | تجهیزات پزشکی | قلب و عروق | دستگاه های قلب و عروق | مواد و لوازم مصرفی | پد الکتروشوک دستی | Manual Defibrillator Pad | 17882 | D
1293 | تجهیزات پزشکی | قلب و عروق | دستگاه های قلب و عروق | لوازم جانبی | باطری الکتروشوک دستی | Manual Defibrillator Battery | 17882 | D
1294 | تجهیزات پزشکی | قلب و عروق | دستگاه های قلب و عروق | لوازم جانبی | پدل اکسترنال الکتروشوک دستی | Manual Difibrilator External paddles | 17882 | D
1295 | تجهیزات پزشکی | قلب و عروق | دستگاه های قلب و عروق | لوازم جانبی | کابل مانیتورینگالکتروکاردیوگرافی الکتروشوک دستی | ECG Monitoring Cable | 17882 | D
1296 | تجهیزات پزشکی | قلب و عروق | دستگاه های قلب و عروق | لوازم جانبی | کابل پالس اکسیمتر الکتروشوک دستی | Manual Difibrilator SPO2 probe | 17882 | D
1297 | تجهیزات پزشکی | قلب و عروق | دستگاه های قلب و عروق | لوازم جانبی | کابل فشار خون غیرتهاجمی الکتروشوک دستی | Manual Difibrilator NIBP cuff | 17882 | D
1298 | تجهیزات پزشکی | قلب و عروق | دستگاه های قلب و عروق | مواد و لوازم مصرفی | پد الکتروشوک اتوماتیک | Semi-automated Defibrillator Pad | 18500 | D
1299 | تجهیزات پزشکی | قلب و عروق | دستگاه های قلب و عروق | لوازم جانبی | باطری الکتروشوک اتوماتیک | Semi-automated Defibrillator Battery | 18500 | D
1300 | تجهیزات پزشکی | قلب و عروق | دستگاه های قلب و عروق | لوازم جانبی | کابل مانیتورینگ الکتروکاردیوگرافی الکتروشوک اتوماتیک | Automatic Difibrilator ECG Cable | 18500 | D
1301 | تجهیزات پزشکی | قلب و عروق | دستگاه های قلب و عروق | لوازم جانبی | کابل پالس اکسیمتر الکتروشوک اتوماتیک | Pulse oximeter Cable | 18500 | D
1309 | تجهیزات پزشکی | ارولوژی و نفرولوژی | دستگاه های ارولوژی و نفرولوژی | دستگاه/وسیله پزشکی | دستگاه همودیالیز | hemodialysis unit | 11218 | C
1311 | تجهیزات پزشکی | ارولوژی و نفرولوژی | دستگاه های ارولوژی و نفرولوژی | دستگاه/وسیله پزشکی | دستگاه دیالیز صفاقی | Peritoneal Dialysis unit | 11226
1315 | تجهیزات پزشکی | ارولوژی و نفرولوژی | دستگاه های ارولوژی و نفرولوژی | مواد و لوازم مصرفی | فیلتر همودیالیز | HemoDialysis Filter | 11234 | C
1316 | تجهیزات پزشکی | ارولوژی و نفرولوژی | دستگاه های ارولوژی و نفرولوژی | مواد و لوازم مصرفی | ست لوله رابط همودیالیز | Blood Line Set (Arterial - Venous) | 11225 | B
1319 | تجهیزات پزشکی | ارولوژی و نفرولوژی | دستگاه های ارولوژی و نفرولوژی | مواد و لوازم مصرفی | فیلتر محلول همودیالیز | HemoDialysis Fluid Filter | 11218 | C
1324 | تجهیزات پزشکی | ارولوژی و نفرولوژی | دستگاه های ارولوژی و نفرولوژی | مواد و لوازم مصرفی | لوازم جانبی دیالیز صفاقی | N/A | 11226 | C
1329 | تجهیزات پزشکی | تصویربرداری | دستگاه های تصویربرداری | دستگاه/وسیله پزشکی | دستگاه ام آر آی | MRI | 16260 | B
1330 | تجهیزات پزشکی | تصویربرداری | دستگاه های تصویربرداری | دستگاه/وسیله پزشکی | دستگاه آنژیوگرافی | Angiography Unit | 16560 | C
1339 | تجهیزات پزشکی | تصویربرداری | دستگاه های تصویربرداری | دستگاه/وسیله پزشکی | دستگاه رادیوگرافی آنالوگ | Analog Radiographic Unit | 17174 | C
1342 | تجهیزات پزشکی | تصویربرداری | دستگاه های تصویربرداری | قطعات یدکی | ژنراتور اشعه ایکس رادیوگرافی آنالوگ | X-Ray Generators | 16602 | C
1343 | تجهیزات پزشکی | تصویربرداری | دستگاه های تصویربرداری | لوازم جانبی | کیت ارتقاء آنالوگ به دیجیتال رادیوگرافی آنالوگ | Radiographic Retrofit Kit | 20791 | C
1344 | تجهیزات پزشکی | تصویربرداری | دستگاه های تصویربرداری | دستگاه/وسیله پزشکی | دستگاه رادیوگرافی دیجیتال | Radiographic Systems, Digital | 18430 | C
1347 | تجهیزات پزشکی | تصویربرداری | دستگاه های تصویربرداری | قطعات یدکی | Radiographic Digital Tube XRay | Radiographic Digital Tube XRay | 16604 | C
1348 | تجهیزات پزشکی | تصویربرداری | دستگاه های تصویربرداری | قطعات یدکی | ژنراتور اشعه ایکس رادیوگرافی دیجیتال | X-Ray Generators | 16602 | C
1349 | تجهیزات پزشکی | تصویربرداری | دستگاه های تصویربرداری | قطعات یدکی | Radiographic Digital Detectors | Radiographic Digital Detectors | 13272 | C
1352 | تجهیزات پزشکی | تصویربرداری | دستگاه های تصویربرداری | دستگاه/وسیله پزشکی | دستگاه رادیوگرافی موبایل آنالوگ | Analog Mobile Radiographic Unit | 13272 | C
1355 | تجهیزات پزشکی | تصویربرداری | دستگاه های تصویربرداری | قطعات یدکی | Mobile Analoge Radiology XRay Tubes | Mobile Analoge Radiology XRay Tubes | 16604 | C
1356 | تجهیزات پزشکی | تصویربرداری | دستگاه های تصویربرداری | قطعات یدکی | ژنراتور اشعه ایکس رادیوگرافی موبایل آنالوگ | Mobile Analoge Radilogy Generator | 16602 | C
1357 | تجهیزات پزشکی | تصویربرداری | دستگاه های تصویربرداری |  | کیت ارتقاء آنالوگ به دیجیتال رادیوگرافی موبایل آنالوگ | Radiographic Retrofit Kit
1358 | تجهیزات پزشکی | تصویربرداری | دستگاه های تصویربرداری | دستگاه/وسیله پزشکی | دستگاه رادیوگرافی موبایل دیجیتال | Digital Mobile Radiographic Unit | 13272 | C
1360 | تجهیزات پزشکی | تصویربرداری | دستگاه های تصویربرداری | قطعات یدکی | Mobile Digital Radiography XRay Tubes | Mobile Digital Radiography XRay Tubes | 16604 | C
1361 | تجهیزات پزشکی | تصویربرداری | دستگاه های تصویربرداری | قطعات یدکی | ژنراتور اشعه ایکس رادیوگرافی موبایل دیجیتال | X-Ray Generators | 16602 | C
1362 | تجهیزات پزشکی | تصویربرداری | دستگاه های تصویربرداری | قطعات یدکی | Mobile Digital Radiography Detector | Mobile Digital Radiography Detector | 13272 | C
1373 | تجهیزات پزشکی | تصویربرداری | دستگاه های تصویربرداری | قطعات یدکی | کویل ام آر آی | MRI | 17542 | A
1378 | تجهیزات پزشکی | تصویربرداری | دستگاه های تصویربرداری | قطعات یدکی | Angiography Tube XRay | Angiography Tube XRay | 16604 | C
1384 | تجهیزات پزشکی | تصویربرداری | دستگاه های تصویربرداری | دستگاه/وسیله پزشکی | دستگاه سی آرم | C Arm Unit | 11758 | C
1386 | تجهیزات پزشکی | تصویربرداری | دستگاه های تصویربرداری | قطعات یدکی | C Arm XRay Tubes | C Arm XRay Tubes | 16604 | C
1387 | تجهیزات پزشکی | تصویربرداری | دستگاه های تصویربرداری | قطعات یدکی | C Arm XRay Generator | C Arm XRay Generator | 11758 | C
1392 | تجهیزات پزشکی | تصویربرداری | دستگاه های تصویربرداری | دستگاه/وسیله پزشکی | دستگاه سنجش تراکم استخوان | Bone Mineral Densitometers (DEXA) | 17747 | C
1394 | تجهیزات پزشکی | تصویربرداری | دستگاه های تصویربرداری | قطعات یدکی | Bone Mineral Densitometers Tube XRay | XRay Tubes | 16604 | C
1395 | تجهیزات پزشکی | تصویربرداری | دستگاه های تصویربرداری | قطعات یدکی | Bone Mineral Densitometers Genarator | X-Ray Generators | 16602 | C
1396 | تجهیزات پزشکی | تصویربرداری | دستگاه های تصویربرداری | دستگاه/وسیله پزشکی | دستگاه سی آر | Image Digitizer (CR) | 17904 | B
1398 | تجهیزات پزشکی | تصویربرداری | دستگاه های تصویربرداری | لوازم جانبی | کاست سی آر | Computed Radiography(CR), Cassetts | 17904 | B
1399 | تجهیزات پزشکی | تصویربرداری | دستگاه های تصویربرداری | دستگاه/وسیله پزشکی | دستگاه ایمیجر | Laser Imager | 17679 | A
1406 | تجهیزات پزشکی | تصویربرداری | دستگاه های تصویربرداری | دستگاه/وسیله پزشکی | دستگاه فلوروسکوپی آنالوگ | Analog Fluoroscopy | 11758 | C
1408 | تجهیزات پزشکی | تصویربرداری | دستگاه های تصویربرداری | قطعات یدکی | Analog Fluoroscopy XRay Tubes | Analog Fluoroscopy XRay Tubes | 16604 | C
1409 | تجهیزات پزشکی | تصویربرداری | دستگاه های تصویربرداری | قطعات یدکی | ژنراتور فلوروسکوپی آنالوگ | X-Ray Generators | 16602 | C
1410 | تجهیزات پزشکی | تصویربرداری | دستگاه های تصویربرداری | دستگاه/وسیله پزشکی | دستگاه فلوروسکوپی دیجیتال | digital fluoroscopys | 18438 | C
1423 | تجهیزات پزشکی | رادیوتراپی و درمان سرطان | دستگاه‌های رادیوتراپی و درمان سرطان | دستگاه/وسیله پزشکی | دستگاه کبالت | Cobalt Radiotherapy Unit | 16972 | C
1425 | تجهیزات پزشکی | رادیوتراپی و درمان سرطان | دستگاه‌های رادیوتراپی و درمان سرطان | دستگاه/وسیله پزشکی | دستگاه شتابدهنده خطی | Radiotherapy Units, Linear Accelerator | 12364 | C
1427 | تجهیزات پزشکی | رادیوتراپی و درمان سرطان | دستگاه‌های رادیوتراپی و درمان سرطان | دستگاه/وسیله پزشکی | دستگاه براکی تراپی | Brachytherapy system | 17517 | C
1431 | تجهیزات پزشکی | رادیوتراپی و درمان سرطان | دستگاه‌های رادیوتراپی و درمان سرطان | دستگاه/وسیله پزشکی | دستگاه CT Simulator | CT Simulator Unit | 20548 | C
1433 | تجهیزات پزشکی | رادیوتراپی و درمان سرطان | دستگاه‌های رادیوتراپی و درمان سرطان | مواد و لوازم مصرفی | چشمه کبالت | Cobalt Radioactive Sources | 15820 | C
1434 | تجهیزات پزشکی | رادیوتراپی و درمان سرطان | دستگاه‌های رادیوتراپی و درمان سرطان | لوازم جانبی | کولیماتور چندبرگی شتابدهنده خطی | Linear Accelerator Multi Leaf Collimator | 12364 | C
1437 | تجهیزات پزشکی | رادیوتراپی و درمان سرطان | دستگاه‌های رادیوتراپی و درمان سرطان | لوازم جانبی | سیستم طراحی درمان | Radiotherapy Planning Workstation | 13281
1438 | تجهیزات پزشکی | رادیوتراپی و درمان سرطان | دستگاه‌های رادیوتراپی و درمان سرطان | قطعات یدکی | تیوب CT Simulator | X-Ray Tubes, CT | 20548 | C
1439 | تجهیزات پزشکی | رادیوتراپی و درمان سرطان | دستگاه‌های رادیوتراپی و درمان سرطان | قطعات یدکی | ژنراتور سی تی سیمولاتور | CT Simulator Generators | 16602 | C
1440 | تجهیزات پزشکی | رادیوتراپی و درمان سرطان | مصرفی رادیوتراپی و درمان سرطان | مواد و لوازم مصرفی | چشمه های رادیواکتیو کاشتنی | Radioactive Sources, Implantable | 15820 | C
1443 | تجهیزات پزشکی | مغز و اعصاب | ابزار مغز و اعصاب | ابزار | ابزار استریو تاکسی | Stereotactic Head Frames | 13727 | A
1444 | تجهیزات پزشکی | مغز و اعصاب | دستگاه های مغز و اعصاب | دستگاه/وسیله پزشکی | دستگاه Navigation جراحی | surgicat Navigation System | 99365 | C
1445 | تجهیزات پزشکی | رادیوتراپی و درمان سرطان | دستگاه‌های رادیوتراپی و درمان سرطان | مواد و لوازم مصرفی | چشمه رادیواکتیو | Radioactive Sources | 15820 | C
1451 | تجهیزات پزشکی | تصویربرداری | دستگاه های تصویربرداری | دستگاه/وسیله پزشکی | دستگاه ماموگرافی آنالوگ | Analog Mamographic Unit | 12425 | C
1454 | تجهیزات پزشکی | تصویربرداری | دستگاه های تصویربرداری | دستگاه/وسیله پزشکی | دستگاه ماموگرافی دیجیتال | Digital Mammography Unit | 18432 | C
1457 | تجهیزات پزشکی | تصویربرداری | دستگاه های تصویربرداری | قطعات یدکی | Analogue Mamographic XRay Tubes | Analogue Mamographic XRay Tubes | 16604 | C
1458 | تجهیزات پزشکی | تصویربرداری | دستگاه های تصویربرداری | قطعات یدکی | Analogue Mamographic X-Ray Generators | Analogue Mamographic X-Ray Generators | 16602 | C
1459 | تجهیزات پزشکی | تصویربرداری | دستگاه های تصویربرداری |  | کیت ارتقاء ماموگرافی آنالوگ | N/A
1460 | تجهیزات پزشکی | تصویربرداری | دستگاه های تصویربرداری | لوازم جانبی | سیستم بیوپسی پستان ماموگرافی آنالوگ | Analog Mammography Biopsy System | 17833 | B
1461 | تجهیزات پزشکی | تصویربرداری | دستگاه های تصویربرداری | قطعات یدکی | Digital Mammography XRay Tubes | Digital Mammography XRay Tubes | 16604 | C
1462 | تجهیزات پزشکی | تصویربرداری | دستگاه های تصویربرداری | قطعات یدکی | Digital Mammography X-Ray Generators | Digital Mammography X-Ray Generators | 16602 | C
1463 | تجهیزات پزشکی | تصویربرداری | دستگاه های تصویربرداری | قطعات یدکی | Digital Mammography Detector | Digital Mammography Detector | 13272 | C
1464 | تجهیزات پزشکی | تصویربرداری | دستگاه های تصویربرداری | لوازم جانبی | سیستم بیوپسی پستان ماموگرافی دیجیتال | Digital Mammography Biopsy System | 17833 | B
1465 | تجهیزات پزشکی | تصویربرداری | دستگاه های تصویربرداری | قطعات یدکی | Digital Fluoroscopy XRay Tubes | Digital Fluoroscopy XRay Tubes | 16604 | C
1466 | تجهیزات پزشکی | تصویربرداری | دستگاه های تصویربرداری | قطعات یدکی | ژنراتور فلوروسکوپی دیجیتال | X-Ray Generators | 16602 | C
1467 | تجهیزات پزشکی | تصویربرداری | دستگاه های تصویربرداری | قطعات یدکی | Digital Fluoroscopy Detector | Digital Fluoroscopy Detector | 13272 | C
1468 | تجهیزات پزشکی | تصویربرداری | دستگاه های تصویربرداری | دستگاه/وسیله پزشکی | دستگاه سی تی اسکن | CT Scan Unit | 13469 | C
1470 | تجهیزات پزشکی | تصویربرداری | دستگاه های تصویربرداری | قطعات یدکی | CT Scan Tubes XRay | CT Scan Tubes XRay | 16604 | C
1471 | تجهیزات پزشکی | تصویربرداری | دستگاه های تصویربرداری | قطعات یدکی | ژنراتور سی تی اسکن | X-Ray Generators | 16602 | C
1482 | تجهیزات پزشکی | پزشکی هسته‌ای | دستگاه‌های پزشکی هسته‌ای | دستگاه/وسیله پزشکی | دستگاه گاما کمرا تک هد | Single Head Gamma Camera | 15944 | B
1483 | تجهیزات پزشکی | پزشکی هسته‌ای | دستگاه‌های پزشکی هسته‌ای | دستگاه/وسیله پزشکی | دستگاه گاما کمرا دوال هد | Dual Head Gamma Camera | 15944 | B
1484 | تجهیزات پزشکی | پزشکی هسته‌ای | دستگاه‌های پزشکی هسته‌ای | دستگاه/وسیله پزشکی | دستگاه پت سی تی | PET CT Unit | 20161 | C
1488 | تجهیزات پزشکی | پزشکی هسته‌ای | دستگاه‌های پزشکی هسته‌ای | قطعات یدکی | PET CT X-Ray Tube | PET CT X-Ray Tube | 20161 | C
1489 | تجهیزات پزشکی | پزشکی هسته‌ای | دستگاه‌های پزشکی هسته‌ای | قطعات یدکی | ژنراتور پت سی تی | PET CT XRay Generators | 20161 | C
1492 | تجهیزات پزشکی | پزشکی هسته‌ای | دستگاه‌های پزشکی هسته‌ای | دستگاه/وسیله پزشکی | دستگاه اسپکت | SPECT (Single Photon Emission Computed Tomography) | 18444 | B
1493 | تجهیزات پزشکی | پزشکی هسته‌ای | دستگاه‌های پزشکی هسته‌ای | دستگاه/وسیله پزشکی | دستگاه پت ام آر آی | PET MRI Unit
1494 | تجهیزات پزشکی | پزشکی هسته‌ای | دستگاه‌های پزشکی هسته‌ای | دستگاه/وسیله پزشکی | دستگاه گاما پروب | Gamma Probe Unit | 11825 | B
1495 | تجهیزات پزشکی | پزشکی هسته‌ای | دستگاه‌های پزشکی هسته‌ای | دستگاه/وسیله پزشکی | دستگاه سیکلوترون | Cyclotron Unit
1501 | تجهیزات بیمارستانی | دستگاه های بیمارستانی | انژکتور ماده حاجب | دستگاه/وسیله پزشکی | دستگاه انژکتور ماده حاجب CT | CT Contrast Media Injector | 17969 | C
1503 | تجهیزات بیمارستانی | دستگاه های بیمارستانی | انژکتور ماده حاجب | دستگاه/وسیله پزشکی | دستگاه انژکتور ماده حاجب MRI | MRI Contrast Media Injector | 18158 | C
1505 | تجهیزات بیمارستانی | دستگاه های بیمارستانی | انژکتور ماده حاجب | دستگاه/وسیله پزشکی | دستگاه انژکتور ماده حاجب آنژیوگرافی | Angio Contrast Delivery Injector | 15284 | C
1507 | تجهیزات پزشکی | ارولوژی و نفرولوژی | دستگاه های ارولوژی و نفرولوژی | دستگاه/وسیله پزشکی | دستگاه تصفیه آب پرتابل RO | portable revers osmosis water purifications systems | 20683 | B
1508 | تجهیزات پزشکی | ارولوژی و نفرولوژی | دستگاه های ارولوژی و نفرولوژی | دستگاه/وسیله پزشکی | دستگاه تصفیه آب RO غیر پرتابل | central ro (revers osmosis)water purifications | 20682 | B
1509 | تجهیزات پزشکی | ارولوژی و نفرولوژی | دستگاه های ارولوژی و نفرولوژی | دستگاه/وسیله پزشکی | Unit CRRT | CRRT Device | 23426 | D
1511 | تجهیزات پزشکی | ارولوژی و نفرولوژی | دستگاه های ارولوژی و نفرولوژی | مواد و لوازم مصرفی | هموفیلتر CRRT | CRRT Hemofilter | 99317 | D
1519 | تجهیزات پزشکی | ارولوژی و نفرولوژی | دستگاه های ارولوژی و نفرولوژی | دستگاه/وسیله پزشکی | دستگاه یورو داینامیک | Urodynamic System | 14307 | B
1521 | تجهیزات پزشکی | ارولوژی و نفرولوژی | دستگاه های ارولوژی و نفرولوژی | دستگاه/وسیله پزشکی | دستگاه یوروفلامتر | Uroflowmeters | 14308 | A
1522 | تجهیزات پزشکی | ارولوژی و نفرولوژی | دستگاه های ارولوژی و نفرولوژی | مواد و لوازم مصرفی | کتتر یورو داینامیک | Urodynamic Catheter | 10762 | B
1523 | تجهیزات پزشکی | ارولوژی و نفرولوژی | دستگاه های ارولوژی و نفرولوژی | مواد و لوازم مصرفی | تیوب یورو داینامیک | UroDynamic Tube | 14307 | B
1524 | تجهیزات پزشکی | ارولوژی و نفرولوژی | دستگاه های ارولوژی و نفرولوژی | مواد و لوازم مصرفی | ست تزریق یورو داینامیک | UroDynamic Infusion Set | 14307 | B
1529 | تجهیزات پزشکی | تنفسی و بیهوشی | تنفسی | دستگاه/وسیله پزشکی | دستگاه بادی پلتیسموگراف | Body Plethysmograph | 13059 | B
1533 | تجهیزات پزشکی | تنفسی و بیهوشی | تنفسی | دستگاه/وسیله پزشکی | دستگاه اسپیرومتر تشخیصی | Diagnostic Spirometer | 13680 | B
1535 | تجهیزات پزشکی | تنفسی و بیهوشی | تنفسی | مواد و لوازم مصرفی | قطعه دهانی اسپیرومتر | Mouthpiece | 13680 | B
1536 | تجهیزات پزشکی | تنفسی و بیهوشی | تنفسی | مواد و لوازم مصرفی | توربین اسپیرومتر | Turbine | 13680 | B
1540 | تجهیزات پزشکی | تنفسی و بیهوشی | تنفسی | مواد و لوازم مصرفی | گیره بینی اسپیرومتر | Nose Clip |  | B
1547 | تجهیزات پزشکی | دستگاه ها و لوازم عمومی پزشکی | دستگاه های عمومی | دستگاه/وسیله پزشکی | دستگاه ساکشن | suction unit | 10222 | B
1549 | تجهیزات پزشکی | دستگاه ها و لوازم عمومی پزشکی | دستگاه های عمومی | مواد و لوازم مصرفی | Collection Canisters | Collection Canisters | 10211 | A
1550 | تجهیزات پزشکی | دستگاه ها و لوازم عمومی پزشکی | دستگاه های عمومی | مواد و لوازم مصرفی | فیلتر ساکشن | Aspiration Filter | 10208 | A
1551 | تجهیزات پزشکی | دستگاه ها و لوازم عمومی پزشکی | دستگاه های عمومی | دستگاه/وسیله پزشکی | دستگاه درمان زخم با فشار منفی | Negative Pressure Wound Therapy | 20395 | B
1554 | تجهیزات پزشکی | دستگاه ها و لوازم عمومی پزشکی | دستگاه های عمومی | دستگاه/وسیله پزشکی | دستگاه وارمر نوزاد | Infant Warmer | 17433 | C
1555 | تجهیزات پزشکی | دستگاه ها و لوازم عمومی پزشکی | دستگاه های عمومی | دستگاه/وسیله پزشکی | دستگاه فتوتراپی نوزاد | Infant Phototeraphy | 17515 | B
1558 | تجهیزات پزشکی | دستگاه ها و لوازم عمومی پزشکی | دستگاه های عمومی | مواد و لوازم مصرفی | چشم بند نوزاد | Eyepad | 11659 | A
1559 | تجهیزات پزشکی | دستگاه ها و لوازم عمومی پزشکی | دستگاه های عمومی | لوازم جانبی | لامپ فتوتراپی نوزاد | Neonate Phototherapy Lamp | 17515 | B
1563 | تجهیزات پزشکی | چشم | دستگاه‌های چشم | دستگاه/وسیله پزشکی | Chart Projector Unit | Chart Projector Unit | 16890 | A
1565 | تجهیزات پزشکی | ابزارها | ابزار معاینه | ابزار | ترایال فریم و ترایال لنز | Trial Frame and Trial Lens | 14256 | A
1573 | تجهیزات پزشکی | ENT | دستگاه‌های ENT | دستگاه/وسیله پزشکی | دستگاه تست تعادل | Vestibular function stimulator | 10548 | B
1580 | تجهیزات پزشکی | زنان و زایمان، نازایی | دستگاه‌های زنان و زایمان، نازایی | دستگاه/وسیله پزشکی | دستگاه شیردوش برقی | Electrical Breast Aspirator | 10485
1581 | تجهیزات پزشکی | ENT | دستگاه‌های ENT | دستگاه/وسیله پزشکی | دستگاه لارینگوسکوپ اینتوبیشن* | Intubation Laryngoscope Unit | 12293 | B
1584 | تجهیزات پزشکی | دستگاه ها و لوازم عمومی پزشکی | دستگاه های عمومی | دستگاه/وسیله پزشکی | دستگاه میکروسکوپ گوش و حلق و بینی | ENT Microscopes | 12538 | A
1585 | تجهیزات پزشکی | دستگاه ها و لوازم عمومی پزشکی | دستگاه های عمومی | دستگاه/وسیله پزشکی | دستگاه میکروسکوپ چشم پزشکی | Ophthalmic Microscope | 18288 | A
1586 | تجهیزات پزشکی | دستگاه ها و لوازم عمومی پزشکی | دستگاه های عمومی | دستگاه/وسیله پزشکی | دستگاه میکروسکوپ مغز و اعصاب | Neurosurgery Microscope | 18289 | A
1589 | تجهیزات پزشکی | دستگاه ها و لوازم عمومی پزشکی | دستگاه های عمومی |  | دستگاه میکروسکوپ جراحی دست و پلاستیک | N/A
1603 | تجهیزات پزشکی | تنفسی و بیهوشی | بیهوشی | دستگاه/وسیله پزشکی | دستگاه پالس اکسی‌متر دستی | Hand Held Pulse Oximeter | 17148 | C
1604 | تجهیزات آزمایشگاهی | Clinical Chemistry | Clinical Chemistry Reagents | مواد و لوازم مصرفی | Multi Paramiter Electrolyte Blood Gas Metabolite | Multi Paramiter Electrolyte Blood Gas Metabolite | 99637 | C
1606 | تجهیزات پزشکی | زنان و زایمان، نازایی | دستگاه‌های زنان و زایمان، نازایی | دستگاه/وسیله پزشکی | دستگاه فتال داپلر | Fetal Heart Detector Unit | 11692 | B
1607 | تجهیزات پزشکی | زنان و زایمان، نازایی | دستگاه‌های زنان و زایمان، نازایی | دستگاه/وسیله پزشکی | دستگاه فتال مانیتور | Bedside Fetal Monitor Unit | 12610 | B
1623 | تجهیزات پزشکی | قلب و عروق | دستگاه های قلب و عروق | دستگاه/وسیله پزشکی | دستگاه اکوکاردیوگرافی | Echocardiographs | 11385 | B
1626 | تجهیزات پزشکی | قلب و عروق | دستگاه های قلب و عروق | دستگاه/وسیله پزشکی | Cardiac EP Monitoring System Device | Cardiac EP Monitoring System Device | 17898 | A
1627 | تجهیزات پزشکی | قلب و عروق | دستگاه های قلب و عروق | دستگاه/وسیله پزشکی | IVUS Unit | IVUS Unit | 17746 | C
1635 | تجهیزات پزشکی | قلب و عروق | دستگاه های قلب و عروق | دستگاه/وسیله پزشکی | دستگاه مانیتور همودینامیک قلب | Cardiac Hemodynamic Monitor Device | 10613 | D
1637 | تجهیزات پزشکی | قلب و عروق | دستگاه های قلب و عروق | دستگاه/وسیله پزشکی | Cardiac FFR Unit | Cardiac FFR Unit | 10614 | D
1638 | تجهیزات پزشکی | قلب و عروق | دستگاه های قلب و عروق | دستگاه/وسیله پزشکی | دستگاه مانیتور بیمار کنار تخت خوابی و پرتابل | Vital Signs Monitor | 20169 | C
1640 | تجهیزات پزشکی | قلب و عروق | دستگاه های قلب و عروق | مواد و لوازم مصرفی | کتتر الکتروفیزیولوژی قلب | Electrophysiology Catheter | 18688 | D
1641 | تجهیزات پزشکی | قلب و عروق | دستگاه های قلب و عروق | لوازم جانبی | کابل کتتر الکتروفیزیولوژی قلب | Electrophysiology Catheter Cable | 16316 | A
1642 | تجهیزات پزشکی | تصویربرداری | دستگاه های تصویربرداری | دستگاه/وسیله پزشکی | دستگاه پرینتر سونوگرافی و اکو | Medical Imaging Thermal Printer | 17508 | A
1644 | تجهیزات پزشکی | تصویربرداری | دستگاه های تصویربرداری | مواد و لوازم مصرفی | کاغذ ثبت پرینتر سونوگرافی و اکو | Ultrasound Video Printer Recording Paper | 16755 | A
1646 | تجهیزات پزشکی | تنفسی و بیهوشی | تنفسی | دستگاه/وسیله پزشکی | دستگاه کپنوگراف | Capnograph | 18345 | C
1647 | تجهیزات پزشکی | مغز و اعصاب | دستگاه های مغز و اعصاب | دستگاه/وسیله پزشکی | دستگاه بیوفیدبک | Biofeedback System Unit | 10396 | B
1649 | تجهیزات پزشکی | مغز و اعصاب | دستگاه های مغز و اعصاب | دستگاه/وسیله پزشکی | دستگاه الکتروانسفالوگراف | EEG Unit | 11467 | B
1652 | تجهیزات پزشکی | مغز و اعصاب | دستگاه های مغز و اعصاب | دستگاه/وسیله پزشکی | دستگاه الکترومایوگراف | EMG EP Unit | 11474 | B
1662 | تجهیزات پزشکی | داروخانه ای | دستگاه‌های داروخانه‌ای و مراقبت خانگی | دستگاه/وسیله پزشکی | دستگاه دماسنج دیجیتال | digital thermometers | 14032 | B
1665 | تجهیزات پزشکی | داروخانه ای | دستگاه‌های داروخانه‌ای و مراقبت خانگی | دستگاه/وسیله پزشکی | دستگاه دماسنج مادون قرمز گوش | infrared ear thermometeres | 17887 | B
1667 | تجهیزات پزشکی | داروخانه ای | دستگاه‌های داروخانه‌ای و مراقبت خانگی | دستگاه/وسیله پزشکی | دستگاه دماسنج دیجیتال مادون قرمز پوست | infrared skin thermometeres | 17888 | B
1672 | تجهیزات پزشکی | داروخانه ای | دستگاه‌های داروخانه‌ای و مراقبت خانگی | دستگاه/وسیله پزشکی | فشارسنج دیجیتال بازویی | Brachial Electronic Sphygmomanometer | 16173 | B
1673 | تجهیزات پزشکی | داروخانه ای | دستگاه‌های داروخانه‌ای و مراقبت خانگی | دستگاه/وسیله پزشکی | فشارسنج دیجیتال مچی | Wrist Electronic Sphygmomanometer | 23551 | B
1674 | تجهیزات پزشکی | تنفسی و بیهوشی | تنفسی | دستگاه/وسیله پزشکی | دستگاه نبولایزر اولتراسونیک | ultrasonic nebulizers | 12719 | B
1675 | تجهیزات پزشکی | تنفسی و بیهوشی | تنفسی | دستگاه/وسیله پزشکی | دستگاه مش نبولایزر | Mesh Nebulizer Unit | 99077 | B
1676 | تجهیزات پزشکی | تنفسی و بیهوشی | تنفسی | دستگاه/وسیله پزشکی | دستگاه نبولایزر نیوماتیک (جت نبولایزر) | Jet(Pneumatic) Nebulizaer Unit | 37454 | B
1677 | تجهیزات پزشکی | دستگاه ها و لوازم عمومی پزشکی | دستگاه های عمومی | دستگاه/وسیله پزشکی | دستگاه انکوباتور ثابت نوزاد | Stationary infant incubator | 12113 | C
1678 | تجهیزات پزشکی | دستگاه ها و لوازم عمومی پزشکی | دستگاه های عمومی | دستگاه/وسیله پزشکی | دستگاه انکوباتور متحرک نوزاد | transport infant incubator | 12114 | C
1686 | تجهیزات پزشکی | قلب و عروق | دستگاه های قلب و عروق | دستگاه/وسیله پزشکی | دستگاه الکتروکاردیوگرافی | ECG Unit | 11407 | B
1689 | تجهیزات پزشکی | قلب و عروق | دستگاه های قلب و عروق | مواد و لوازم مصرفی | ژل الکترود الکتروکاردیوگرافی | Electrode Gel | 11425 | A
1690 | تجهیزات پزشکی | قلب و عروق | دستگاه های قلب و عروق | مواد و لوازم مصرفی | الکترود یکبارمصرف الکتروکاردیوگرافی | ECG Electrode | 11439 | A
1691 | تجهیزات پزشکی | قلب و عروق | دستگاه های قلب و عروق | مواد و لوازم مصرفی | کاغذ الکتروکاردیوگرافی | ECG Recording Paper | 16754 | A
1692 | تجهیزات پزشکی | قلب و عروق | دستگاه های قلب و عروق | لوازم جانبی | کابل الکتروکاردیوگرافی | ECG Cable | 15754 | B
1693 | تجهیزات پزشکی | قلب و عروق | دستگاه های قلب و عروق | لوازم جانبی | الکترود چندبار مصرف الکتروکاردیوگرافی | ECG Electrode | 11439 | A
1694 | تجهیزات پزشکی | قلب و عروق | دستگاه های قلب و عروق | مواد و لوازم مصرفی | Single Pressure Transducer | Single Pressure Transducer | 16909 | B
1696 | تجهیزات پزشکی | قلب و عروق | دستگاه های قلب و عروق | مواد و لوازم مصرفی | Double Pressure Transducer | Double Pressure Transducer | 16909 | B
1697 | تجهیزات پزشکی | تصویربرداری | دستگاه های تصویربرداری | دستگاه/وسیله پزشکی | دستگاه سونوگرافی | Endoscopic ultrasound Device | 14278 | B
1706 | تجهیزات پزشکی | ارولوژی و نفرولوژی | دستگاه های ارولوژی و نفرولوژی | دستگاه/وسیله پزشکی | دستگاه هایفو پروستات | Ultrasounic Tissue Ablation of Prostate (HIFU) | 18826 | C
1707 | تجهیزات پزشکی | تنفسی و بیهوشی | بیهوشی | دستگاه/وسیله پزشکی | دستگاه پالس‌اکسی متر رومیزی | Desktop Pulse Oximeter | 17148 | C
1711 | تجهیزات پزشکی | جراحی عمومی | مصرفی‌های جراحی عمومی | مواد و لوازم مصرفی | کارتریج استپلر پوستی | Skin staplers Cartridge | 16771 | B
1712 | تجهیزات پزشکی | جراحی عمومی | مصرفی‌های جراحی عمومی | مواد و لوازم مصرفی | هندل به همراه کارتریج استپلر پوستی | Skin staplers Handle with Cartridge | 20324 | B
1713 | تجهیزات پزشکی | جراحی عمومی | مصرفی‌های جراحی عمومی | مواد و لوازم مصرفی | هندل بدون کارتریج استپلر پوستی | Skin staplers Handle without Cartridge | 20324 | B
1714 | تجهیزات پزشکی | جراحی عمومی | مصرفی‌های جراحی عمومی | مواد و لوازم مصرفی | منگنه بازکن استپلر پوستی | Staple Removers | 16787 | A
1715 | تجهیزات پزشکی | تنفسی و بیهوشی | بیهوشی | لوازم جانبی | پروب پالس اکسی متر رومیزی | Desktop Pulse Oximeter Probe | 17594 | C
1716 | تجهیزات پزشکی | تنفسی و بیهوشی | بیهوشی | لوازم جانبی | کابل پروب پالس اکسی متر رومیزی | Desktop Pulse Oximeter Cable | 16312 | A
1717 | تجهیزات پزشکی | تنفسی و بیهوشی | بیهوشی | لوازم جانبی | پروب پالس اکسی متر دستی | Handheld Pulse Oximeter Probe | 17594 | C
1718 | تجهیزات پزشکی | تنفسی و بیهوشی | بیهوشی | لوازم جانبی | کابل پروب پالس اکسی متر دستی | Handheld Pulse Oximeter Cable | 16312 | A
1719 | تجهیزات پزشکی | تنفسی و بیهوشی | بیهوشی | دستگاه/وسیله پزشکی | دستگاه پالس اکسی‌متر گوشی | Ear Pulse Oximeter | 17148 | C
1720 | تجهیزات پزشکی | تنفسی و بیهوشی | بیهوشی | دستگاه/وسیله پزشکی | دستگاه پالس اکسی‌متر انگشتی | Finger Pulse Oximeter | 17148 | C
1726 | تجهیزات پزشکی | چشم | دستگاه‌های چشم | دستگاه/وسیله پزشکی | دستگاه پریمتر | Ophthalmic Perimeters Unit | 18786 | A
1727 | تجهیزات پزشکی | چشم | دستگاه‌های چشم | دستگاه/وسیله پزشکی | دستگاه پکیمتر | Pachymeter Unit | 16330 | B
1728 | تجهیزات پزشکی | چشم | دستگاه‌های چشم | دستگاه/وسیله پزشکی | دستگاه بیومتری چشم | Optical Biometry System (Eye Structure Analyzer) | 25702 | B
1729 | تجهیزات پزشکی | چشم | دستگاه‌های چشم | دستگاه/وسیله پزشکی | A B Scan Unit | Ophthalmic Ultrasonic Scanning System (A-B Scan) | 11389 | B
1733 | تجهیزات پزشکی | چشم | دستگاه‌های چشم | لوازم جانبی | پروب ای بی اسکن | A B Scan Ultrasound Probe | 16272 | B
1734 | تجهیزات پزشکی | تنفسی و بیهوشی | بیهوشی | دستگاه/وسیله پزشکی | دستگاه مانیتور عمق بیهوشی | Depth Of Anesthesia Monitor | 10148 | C
1738 | تجهیزات پزشکی | مغز و اعصاب | دستگاه های مغز و اعصاب | مواد و لوازم مصرفی | الکترود یکبار مصرف الکتروانسفالوگراف | Disposable EEG Electrode | 11440 | B
1739 | تجهیزات پزشکی | مغز و اعصاب | دستگاه های مغز و اعصاب | مواد و لوازم مصرفی | ژل الکترود الکتروانسفالوگراف | EEG Electrode Paste | 11425 | A
1740 | تجهیزات پزشکی | مغز و اعصاب | دستگاه های مغز و اعصاب | لوازم جانبی | الکترود الکتروانسفالوگراف | EEG Electrode | 11440 | B
1741 | تجهیزات پزشکی | مغز و اعصاب | دستگاه های مغز و اعصاب | لوازم جانبی | الکترود الکترومایوگراف | EMG EP Electrode | 11440 | B
1742 | تجهیزات پزشکی | مغز و اعصاب | دستگاه های مغز و اعصاب | مواد و لوازم مصرفی | الکترود یکبار مصرف الکترومایوگراف | Disposable EMG EP Electrode | 11441 | B
1743 | تجهیزات پزشکی | مغز و اعصاب | دستگاه های مغز و اعصاب | لوازم جانبی | ژل الکترود الکترومایوگراف | EMG EP gel | 11425
1744 | تجهیزات پزشکی | مغز و اعصاب | دستگاه های مغز و اعصاب | دستگاه/وسیله پزشکی | Electrooculograph Unit | Electrooculograph Unit | 11480 | B
1746 | تجهیزات پزشکی | مغز و اعصاب | دستگاه های مغز و اعصاب |  | لوازم جانبی EOG | N/A
1747 | تجهیزات پزشکی | مغز و اعصاب | دستگاه های مغز و اعصاب | مواد و لوازم مصرفی | الکترود یکبار مصرف EOG | N/A |  | A
1750 | تجهیزات پزشکی | مغز و اعصاب | دستگاه های مغز و اعصاب | دستگاه/وسیله پزشکی | Electroretinograph Unit | Electroretinograph Unit | 11482 | A
1753 | تجهیزات پزشکی | مغز و اعصاب | دستگاه های مغز و اعصاب | مواد و لوازم مصرفی | الکترود یکبار مصرف ERG | Disposable ERG Electrode |  | A
1756 | تجهیزات پزشکی | مغز و اعصاب | دستگاه های مغز و اعصاب | دستگاه/وسیله پزشکی | VNG Unit | VNG Unit | 11479 | B
1758 | تجهیزات پزشکی | مغز و اعصاب | دستگاه های مغز و اعصاب |  | لوازم جانبی VNG | N/A
1759 | تجهیزات پزشکی | مغز و اعصاب | دستگاه های مغز و اعصاب | دستگاه/وسیله پزشکی | دستگاه آنالیز خواب | PSG Unit | 17456 | B
1760 | تجهیزات پزشکی | مغز و اعصاب | دستگاه های مغز و اعصاب | مواد و لوازم مصرفی | مصرفی PSG | N/A | 17456 | B
1761 | تجهیزات پزشکی | مغز و اعصاب | دستگاه های مغز و اعصاب | لوازم جانبی | لوازم جانبی PSG | PSG Accessories | 17456 | B
1762 | تجهیزات پزشکی | مغز و اعصاب | دستگاه های مغز و اعصاب | مواد و لوازم مصرفی | الکترود یکبار مصرف VNG | VNG Disposable Electrode |  | B
1779 | تجهیزات پزشکی | ENT | دستگاه‌های ENT | دستگاه/وسیله پزشکی | Rigid Otoscope Unit | Rigid Otoscope Unit | 12849 | A
1780 | تجهیزات پزشکی | ENT | دستگاه‌های ENT | دستگاه/وسیله پزشکی | Video Otoscope Unit | Video Otoscope Unit | 12849 | A
1781 | تجهیزات پزشکی | ENT | دستگاه‌های ENT | لوازم جانبی | تیغه لارینگوسکوپ اینتوبیشن* | Intubation Laryngoscope Blades | 24023 | B
1783 | تجهیزات پزشکی | تنفسی و بیهوشی | تنفسی | دستگاه/وسیله پزشکی | دستگاه تمرین تنفسی | Breathing Exerciser (Incentive Spirometer) | 11634 | A
1786 | تجهیزات پزشکی | داروخانه ای | دستگاه‌های داروخانه‌ای و مراقبت خانگی | مواد و لوازم مصرفی | Covers, Termometer, Probe | Covers, Termometer, Probe | 13116 | A
1787 | تجهیزات پزشکی | داروخانه ای | دستگاه‌های داروخانه‌ای و مراقبت خانگی | دستگاه/وسیله پزشکی | دستگاه دماسنج جیوه‌ای دهانی | oral mercury thermometers | 18295 | B
1788 | تجهیزات پزشکی | داروخانه ای | دستگاه‌های داروخانه‌ای و مراقبت خانگی | دستگاه/وسیله پزشکی | دستگاه دماسنج جیوه‌ای رکتال | rectal mercury thermometers | 18296 | B
1789 | تجهیزات پزشکی | داروخانه ای | دستگاه‌های داروخانه‌ای و مراقبت خانگی | دستگاه/وسیله پزشکی | دستگاه دماسنج جیوه‌ای زیربغلی | axillar mercury thermometers | 18297 | B
1790 | تجهیزات پزشکی | داروخانه ای | دستگاه‌های داروخانه‌ای و مراقبت خانگی | دستگاه/وسیله پزشکی | کیسه آب گرم و سرد | Hot/Cold Water Bottle* | 16207 | A
1791 | تجهیزات پزشکی | داروخانه ای | دستگاه‌های داروخانه‌ای و مراقبت خانگی | دستگاه/وسیله پزشکی | کیسه آب گرم | Hot Water Bottle | 12042 | A
1795 | تجهیزات پزشکی | داروخانه ای | دستگاه‌های داروخانه‌ای و مراقبت خانگی | دستگاه/وسیله پزشکی | دستگاه گوشی پزشکی مکانیکی | Mechanical Stethoscope | 13755 | A/B
1797 | تجهیزات پزشکی | داروخانه ای | دستگاه‌های داروخانه‌ای و مراقبت خانگی | دستگاه/وسیله پزشکی | دستگاه گوشی پزشکی الکترونیکی | Electronic Stethoscope | 13754 | A/B
1798 | تجهیزات پزشکی | داروخانه ای | دستگاه‌های داروخانه‌ای و مراقبت خانگی | قطعات یدکی | هد گوشی پزشکی مکانیکی | stethoscope duplex | 13750 | A/B
1800 | تجهیزات پزشکی | چشم | دستگاه‌های چشم | دستگاه/وسیله پزشکی | Auto Refractometer Unit | Auto Refractometer Unit | 13313 | A
1803 | تجهیزات پزشکی | چشم | دستگاه‌های چشم | دستگاه/وسیله پزشکی | Fundus Camera Unit | Fundus Camera Unit | 10551 | A
1807 | تجهیزات پزشکی | چشم | دستگاه‌های چشم | دستگاه/وسیله پزشکی | دستگاه توپوگرافی | Corneal Topography System | 18038 | B
1827 | تجهیزات دندانپزشکی | گروه ترمیمی | مصرفی ترمیمی | مواد و لوازم مصرفی | اپلیکاتور دندانپزشکی | Dental Applicators | 21158 | A
1828 | تجهیزات دندانپزشکی | گروه عمومی دندانپزشکی | مصرفی عمومی دندانپزشکی | مواد و لوازم مصرفی | نخ زیر لثه | Gingi Val Retraction Cords | 16672 | A
1829 | تجهیزات دندانپزشکی | گروه عمومی دندانپزشکی | مصرفی عمومی دندانپزشکی | مواد و لوازم مصرفی | رول پنبه | Cotton Roll | 13414 | A
1830 | تجهیزات دندانپزشکی | گروه عمومی دندانپزشکی | مصرفی عمومی دندانپزشکی | مواد و لوازم مصرفی | کیت معاینه | Treating Kit | 99834 | B
1831 | تجهیزات دندانپزشکی | گروه عمومی دندانپزشکی | مصرفی عمومی دندانپزشکی | مواد و لوازم مصرفی | میکرو براش | Micro Brush | 21155 | A
1832 | تجهیزات دندانپزشکی | گروه عمومی دندانپزشکی | مصرفی عمومی دندانپزشکی | مواد و لوازم مصرفی | ژل بی حسی | Anestetic Kits | 15202 | B
1835 | تجهیزات دندانپزشکی | گروه تصویربرداری دندانپزشکی | مصرفی تصویربرداری دندانپزشکی | مواد و لوازم مصرفی | مواد ظهور و ثبوت فیلم رادیولوژی دندانپزشکی | X-Ray Film Developer | 16570 | A
1836 | تجهیزات دندانپزشکی | گروه عمومی دندانپزشکی | مصرفی عمومی دندانپزشکی | مواد و لوازم مصرفی | فرز الماسه | Diamond Burs | 16670 | B
1837 | تجهیزات دندانپزشکی | گروه عمومی دندانپزشکی | مصرفی عمومی دندانپزشکی | مواد و لوازم مصرفی | فرز فولادی | Burs Steel | 16669 | B
1838 | تجهیزات دندانپزشکی | گروه عمومی دندانپزشکی | مصرفی عمومی دندانپزشکی | مواد و لوازم مصرفی | فرز تنگستن کاربایدی | Tungesten Carbide Burs | 16668 | B
1839 | تجهیزات دندانپزشکی | گروه عمومی دندانپزشکی | مصرفی عمومی دندانپزشکی | مواد و لوازم مصرفی | سیفتی باکس | Safty Box | 99746 | A
1840 | تجهیزات دندانپزشکی | گروه عمومی دندانپزشکی | مصرفی عمومی دندانپزشکی | مواد و لوازم مصرفی | برس های دندانپزشکی | Brushes, Dental | 21131 | A
1841 | تجهیزات دندانپزشکی | گروه عمومی دندانپزشکی | مصرفی عمومی دندانپزشکی | مواد و لوازم مصرفی | سر سوزن دندانپزشکی | dental needle | 20200 | B
1842 | تجهیزات دندانپزشکی | گروه عمومی دندانپزشکی | مصرفی عمومی دندانپزشکی | مواد و لوازم مصرفی | خارج کننده بزاق | Ejector Saliva | 11393 | A
1843 | تجهیزات دندانپزشکی | گروه عمومی دندانپزشکی | مصرفی عمومی دندانپزشکی | مواد و لوازم مصرفی | سری پوار آب و هوا | Tip Syringes Air And Water | 99763 | A
1844 | تجهیزات دندانپزشکی | گروه ترمیمی | مصرفی ترمیمی | مواد و لوازم مصرفی | برس‌ها برای کاربرد رزین | Brushes, Dental, Resin Application | 21133 | A
1845 | تجهیزات دندانپزشکی | گروه ترمیمی | مصرفی ترمیمی | مواد و لوازم مصرفی | کامپوزیت تک تیوب | Composite | 16724 | B
1846 | تجهیزات دندانپزشکی | گروه ترمیمی | مصرفی ترمیمی | مواد و لوازم مصرفی | کامپوزیت کیت | Composite | 16736 | B
1847 | تجهیزات دندانپزشکی | گروه ترمیمی | مصرفی ترمیمی | مواد و لوازم مصرفی | کامپوزیت فیشور‌سیلانت | Fisuresilant | 99852 | B
1848 | تجهیزات دندانپزشکی | گروه ترمیمی | مصرفی ترمیمی | مواد و لوازم مصرفی | کامپوزیت سلف کیور | Composite Self Cure | 16725 | B
1849 | تجهیزات دندانپزشکی | گروه ترمیمی | مصرفی ترمیمی | مواد و لوازم مصرفی | باندینگ | Bonding | 99854 | B
1850 | تجهیزات دندانپزشکی | گروه ترمیمی | مصرفی ترمیمی | مواد و لوازم مصرفی | اچینگ | Eching | 17737 | B
1854 | تجهیزات بیمارستانی | دستگاه های بیمارستانی | مراقبت‌های ویژه و بستری | دستگاه/وسیله پزشکی | دستگاه کنسول بالای تخت | Patient Bed Console | 15617 | B
1855 | تجهیزات بیمارستانی | دستگاه های بیمارستانی | مراقبت‌های ویژه و بستری | دستگاه/وسیله پزشکی | دستگاه فلومتر اکسیژن | Oxygen Flowmeter unit | 11748 | B
1856 | تجهیزات بیمارستانی | دستگاه های بیمارستانی | مراقبت‌های ویژه و بستری | دستگاه/وسیله پزشکی | دستگاه ساکشن دیواری | Wall-mounted Suction | 13325 | B
1857 | تجهیزات پزشکی | تصویربرداری | دستگاه های تصویربرداری | دستگاه/وسیله پزشکی | دستگاه اندوسونوگرافی | Endoscopic Ultrasound Processors | 18034 | A
1859 | تجهیزات پزشکی | دستگاه ها و لوازم عمومی پزشکی | دستگاه های عمومی |  | کاور میکروسکوپ | Microscope Cover
1870 | تجهیزات بیمارستانی | دستگاه های بیمارستانی | شستشو و استریل (CSR) | دستگاه/وسیله پزشکی | دستگاه شستشو ضدعفونی | Washer/Disinfector Unit | 14413 | B
1872 | تجهیزات بیمارستانی | دستگاه های بیمارستانی | شستشو و استریل (CSR) | دستگاه/وسیله پزشکی | دستگاه استریلایزر بخار اتوکلاو | Steam Sterilizer Unit | 13746 | C
1873 | تجهیزات بیمارستانی | دستگاه های بیمارستانی | شستشو و استریل (CSR) | دستگاه/وسیله پزشکی | دستگاه استریلایزر پلاسما | Plasma Sterilizer Unit | 18146 | C
1874 | تجهیزات بیمارستانی | دستگاه های بیمارستانی | شستشو و استریل (CSR) |  | دستگاه استریلایزر فرمالدئید | Formaldehyde Strilizer Unit
1875 | تجهیزات بیمارستانی | دستگاه های بیمارستانی | شستشو و استریل (CSR) | دستگاه/وسیله پزشکی | دستگاه استریلایزر اتیلن اکساید | EO Strilizer Unit | 13740 | C
1876 | تجهیزات بیمارستانی | دستگاه های بیمارستانی | شستشو و استریل (CSR) | دستگاه/وسیله پزشکی | دستگاه استریلایزر گرمای خشک | Dry Heat Strilizer Unit | 13739 | C
1881 | تجهیزات بیمارستانی | دستگاه های بیمارستانی | اتاق عمل | دستگاه/وسیله پزشکی | تخت مکانیکی اتاق عمل | mechanical Surgical Table | 13961 | A
1882 | تجهیزات بیمارستانی | دستگاه های بیمارستانی | اتاق عمل | دستگاه/وسیله پزشکی | تخت الکترومکانیکی اتاق عمل | Electric Surgical Table | 13961 | A
1884 | تجهیزات بیمارستانی | دستگاه های بیمارستانی | اتاق عمل | لوازم جانبی | پد پوزیشن | Positioning Pad | 16896 | A
1894 | تجهیزات پزشکی | فیزیوتراپی و توانبخشی | ابزار فیزوتراپی و توانبخشی | مواد و لوازم مصرفی | وسایل کاردرمانی | Exercisers | 11623 | A/B
1895 | تجهیزات پزشکی | فیزیوتراپی و توانبخشی | دستگاه‌های فیزیوتراپی و توانبخشی | دستگاه/وسیله پزشکی | دستگاه وان هیدروتراپی | Hydrotherapy Bath Tub Unit | 99794 | A
1901 | تجهیزات پزشکی | مغز و اعصاب | دستگاه های مغز و اعصاب | دستگاه/وسیله پزشکی | دستگاه تنس | transcutaneous electrical nerve stimulator (TENS) | 13782 | B
1902 | تجهیزات پزشکی | مغز و اعصاب | دستگاه های مغز و اعصاب | دستگاه/وسیله پزشکی | دستگاه محرک عضله | Neuromuscular stimulator | 13775 | B
1903 | تجهیزات پزشکی | مغز و اعصاب | دستگاه های مغز و اعصاب | دستگاه/وسیله پزشکی | دستگاه محرک طب سوزنی | Neuromuscular stimulator | 13763 | B
1904 | تجهیزات پزشکی | مغز و اعصاب | دستگاه های مغز و اعصاب | دستگاه/وسیله پزشکی | دستگاه محرک بی اختیاری ادراری | Incontinence Neuromuscular Stimulators | 18480 | B
1907 | تجهیزات پزشکی | پوست و مو، زیبایی، ترمیمی | دستگاه‌های پوست و مو، زیبایی، ترمیمی | دستگاه/وسیله پزشکی | دستگاه آنالایزر ترکیبات بدن | Body Composition Analyser Unit | 17417 | B
1909 | تجهیزات پزشکی | دستگاه ها و لوازم عمومی پزشکی | دستگاه های عمومی | دستگاه/وسیله پزشکی | دستگاه وریدیاب | Vein Finder Unit | 14346 | B
1911 | تجهیزات پزشکی | تصویربرداری | دستگاه های تصویربرداری | دستگاه/وسیله پزشکی | دستگاه پروسسور فیلم رادیولوژی | X-Ray Film Proccessor Unit | 15938 | A
1912 | تجهیزات پزشکی | تصویربرداری | ابزار تصویربرداری | دستگاه/وسیله پزشکی | شیلد سربی | X-Ray Shield | 14490 | A
1914 | تجهیزات پزشکی | قلب و عروق | دستگاه های قلب و عروق | دستگاه/وسیله پزشکی | دستگاه تسهیل کننده گردش خون | Peripheral circulatory assist unit (DVT Pump) | 16837 | B
1916 | تجهیزات پزشکی | ENT | دستگاه‌های ENT | دستگاه/وسیله پزشکی | دستگاه سمعک | Hearing Aid Unit | 11967 | B
1921 | تجهیزات پزشکی | ENT | دستگاه‌های ENT | دستگاه/وسیله پزشکی | دستگاه یونیت گوش و حلق و بینی | ENT Unit | 11585 | B
1924 | تجهیزات پزشکی | ENT | دستگاه‌های ENT | دستگاه/وسیله پزشکی | دستگاه اندوسکوپ گوش و حلق و بینی | ENT Endoscope Unit | 23539 | A
1925 | تجهیزات دندانپزشکی | گروه ترمیمی | مصرفی ترمیمی | مواد و لوازم مصرفی | سایلن | Silen | 99765 | B
1926 | تجهیزات دندانپزشکی | گروه ترمیمی | مصرفی ترمیمی | مواد و لوازم مصرفی | وارنیش | Varnish | 16183 | B
1927 | تجهیزات دندانپزشکی | گروه ترمیمی | مصرفی ترمیمی | مواد و لوازم مصرفی | لاینر حفره | Cavity Liners | 16182 | B
1929 | تجهیزات دندانپزشکی | گروه پروتز | مصرفی پروتز دندانپزشکی | مواد و لوازم مصرفی | سمان گلاس آینومر | Glass Inomer Cements | 16704 | B
1930 | تجهیزات دندانپزشکی | گروه پروتز | مصرفی پروتز دندانپزشکی | مواد و لوازم مصرفی | سمان رزینی | Cement Resin | 16707 | B
1931 | تجهیزات دندانپزشکی | گروه اندو | ابزار اندو | مواد و لوازم مصرفی | فریم رابردم | Rubber dam frame | 99741 | B
1933 | تجهیزات دندانپزشکی | گروه پروتز | مصرفی پروتز دندانپزشکی | مواد و لوازم مصرفی | سمان سیلکوفسفات | Cement Silico Phosphate | 16708 | B
1934 | تجهیزات دندانپزشکی | گروه پروتز | مصرفی پروتز دندانپزشکی | مواد و لوازم مصرفی | سمان زینک فسفات | Cement Zinc Phosphate | 16710 | B
1935 | تجهیزات دندانپزشکی | گروه پروتز | مصرفی پروتز دندانپزشکی | مواد و لوازم مصرفی | سمان پلی کربوکسیلات | Cement Polycarboxylate | 16705 | B
1936 | تجهیزات دندانپزشکی | گروه پروتز | مصرفی پروتز دندانپزشکی | مواد و لوازم مصرفی | سمان زینک اکساید اوژنول | Cement Zinc Oxide Eugenol | 16706 | B
1937 | تجهیزات دندانپزشکی | گروه جراحی دندانپزشکی | مصرفی جراحی دندانپزشکی | مواد و لوازم مصرفی | ژل تامپ | Gel Tamp | 16791 | D
1938 | تجهیزات دندانپزشکی | گروه پروتز | مصرفی پروتز دندانپزشکی | مواد و لوازم مصرفی | خمیر پروفیلاکسی | Prophy Pastes | 16699 | A
1939 | تجهیزات دندانپزشکی | گروه ترمیمی | مصرفی ترمیمی | مواد و لوازم مصرفی | پانسمان دندانپزشکی | Dressing | 15806 | B
1940 | تجهیزات دندانپزشکی | گروه پروتز | مصرفی پروتز دندانپزشکی | مواد و لوازم مصرفی | پین های نگهدارنده دندانی داخل عاج | Retention Pins | 16700 | B
1941 | تجهیزات دندانپزشکی | گروه پروتز | مصرفی پروتز دندانپزشکی | مواد و لوازم مصرفی | پست‌های دندانپزشکی | Dental Post | 17696 | B
1942 | تجهیزات دندانپزشکی | گروه ترمیمی | مصرفی ترمیمی | مواد و لوازم مصرفی | رنگ‌ها آشکارساز پوسیدگی | Dental Caries Detection | 20759 | A
1943 | تجهیزات دندانپزشکی | گروه عمومی دندانپزشکی | مصرفی عمومی دندانپزشکی | مواد و لوازم مصرفی | ژل بیلیچینگ | Bleaching Gel | 99967 | A
1945 | تجهیزات دندانپزشکی | گروه ترمیمی | مصرفی ترمیمی | مواد و لوازم مصرفی | نوار ماتریس | Matrix Band | 16195 | A
1946 | تجهیزات دندانپزشکی | گروه ترمیمی | مصرفی ترمیمی | مواد و لوازم مصرفی | وج بندهای دندانی | Dental Band Wedges | 16370 | A
1947 | تجهیزات دندانپزشکی | گروه ترمیمی | مصرفی ترمیمی | مواد و لوازم مصرفی | کاغذ آرتیکولاتور | Articulator Paper | 16181 | A
1948 | تجهیزات دندانپزشکی | گروه ترمیمی | مصرفی ترمیمی | مواد و لوازم مصرفی | نوار پرداخت | Polishing Strips | 16201 | A
1949 | تجهیزات دندانپزشکی | گروه ترمیمی | ابزار ترمیمی | ابزار | حمل کننده آمالگام | Carriers, Dental Amalgam | 16179 | A
1951 | تجهیزات دندانپزشکی | گروه ترمیمی | مصرفی ترمیمی | مواد و لوازم مصرفی | کاغذ تریسینگ | Tracing Foil | 99871 | A
1952 | تجهیزات دندانپزشکی | گروه ترمیمی | ابزار ترمیمی | ابزار | نگهدارنده ماتریس | Matrix Holder | 23646 | A
1962 | تجهیزات بیمارستانی | دستگاه های بیمارستانی | هتلینگ | دستگاه/وسیله پزشکی | دستگاه تخت بستری مکانیکی | mechanical General beds Unit | 10342 | A
1963 | تجهیزات بیمارستانی | دستگاه های بیمارستانی | هتلینگ | دستگاه/وسیله پزشکی | دستگاه تخت بستری الکتریکی | Electrical General beds Unit | 10342 | A
1964 | تجهیزات بیمارستانی | دستگاه های بیمارستانی | هتلینگ | دستگاه/وسیله پزشکی | دستگاه ویلچر مکانیکی | Mechanical Wheelchair Unit | 16949 | A
1965 | تجهیزات بیمارستانی | دستگاه های بیمارستانی | هتلینگ | دستگاه/وسیله پزشکی | دستگاه ویلچر الکتریکی | Elecric Wheelchair Unit | 16214 | A
1966 | تجهیزات بیمارستانی | دستگاه های بیمارستانی | هتلینگ | دستگاه/وسیله پزشکی | دستگاه برانکارد | Stretcher Unit | 13814 | A
1971 | تجهیزات بیمارستانی | دستگاه های بیمارستانی | هتلینگ | دستگاه/وسیله پزشکی | کراچ | Crutch | 11063 | A
1973 | تجهیزات بیمارستانی | دستگاه های بیمارستانی | هتلینگ | دستگاه/وسیله پزشکی | واکر | Walker | 14393 | A
1974 | تجهیزات بیمارستانی | دستگاه های بیمارستانی | مراقبت‌های ویژه و بستری | دستگاه/وسیله پزشکی | آتلت | Medical Gas Outlet | 17682 | B
1975 | تجهیزات بیمارستانی | دستگاه های بیمارستانی | مراقبت‌های ویژه و بستری | دستگاه/وسیله پزشکی | دستگاه ستون سقفی | Pendant Unit | 16793 | B
1979 | تجهیزات بیمارستانی | دستگاه های بیمارستانی | مراقبت‌های ویژه و بستری | دستگاه/وسیله پزشکی | دستگاه گرم کننده بیمار | Patient warming/cooling Unit | 17570 | B
1981 | تجهیزات بیمارستانی | دستگاه های بیمارستانی | مراقبت‌های ویژه و بستری | دستگاه/وسیله پزشکی | دستگاه تشک مواج | Alternating Pressure Mattress Unit | 18147 | A
1982 | تجهیزات پزشکی | فیزیوتراپی و توانبخشی | دستگاه‌های فیزیوتراپی و توانبخشی | دستگاه/وسیله پزشکی | دستگاه پدهای حرارتی الکتریکی | Electrical Heating Pads Unit | 11989 | A
1983 | تجهیزات پزشکی | فیزیوتراپی و توانبخشی | دستگاه‌های فیزیوتراپی و توانبخشی | دستگاه/وسیله پزشکی | دستگاه وکیوم تراپی | Vaccume Therapy Unit | 99762 | B
1984 | تجهیزات پزشکی | فیزیوتراپی و توانبخشی | دستگاه‌های فیزیوتراپی و توانبخشی | دستگاه/وسیله پزشکی | دستگاه پرشر تراپی | Pressure Therapy Unit | 99761 | B
1985 | تجهیزات پزشکی | فیزیوتراپی و توانبخشی | دستگاه‌های فیزیوتراپی و توانبخشی | دستگاه/وسیله پزشکی | دستگاه ماساژ تراپی | Massage Therapy Unit | 15662 | A
1986 | تجهیزات پزشکی | فیزیوتراپی و توانبخشی | دستگاه‌های فیزیوتراپی و توانبخشی | دستگاه/وسیله پزشکی | دستگاه ترکشن الکترومکانیکی | Electrical Traction Unit | 14106 | B
1989 | تجهیزات پزشکی | ENT | دستگاه‌های ENT | دستگاه/وسیله پزشکی | دستگاه اودیومتر | Audiometer Unit | 10228 | B
1990 | تجهیزات پزشکی | ENT | دستگاه‌های ENT | دستگاه/وسیله پزشکی | OAE Unit | OAE Unit | 20167 | B
1991 | تجهیزات پزشکی | ENT | دستگاه‌های ENT | دستگاه/وسیله پزشکی | ABR Unit | ABR Unit | 10228 | B
1997 | تجهیزات دندانپزشکی | گروه پروتز | مصرفی پروتز دندانپزشکی | مواد و لوازم مصرفی | دندان مصنوعی | Artificial Teeth | 17114 | B
1998 | تجهیزات دندانپزشکی | گروه پروتز | مصرفی پروتز دندانپزشکی | مواد و لوازم مصرفی | چسب مواد قالبگیری دندان | gingival Retraction | 16352 | A
2001 | تجهیزات دندانپزشکی | گروه پروتز | مصرفی پروتز دندانپزشکی | مواد و لوازم مصرفی | مواد قالبگیری آلژینات | Alginate | 16676 | A
2002 | تجهیزات دندانپزشکی | گروه پروتز | مصرفی پروتز دندانپزشکی | مواد و لوازم مصرفی | مواد قالبگیری سیلیکونی | Silicone Rubber | 16679 | A
2003 | تجهیزات دندانپزشکی | گروه پروتز | مصرفی پروتز دندانپزشکی | مواد و لوازم مصرفی | مواد پاک کننده دندان مصنوعی | Cleansers Denture | 16715 | A
2004 | تجهیزات دندانپزشکی | گروه پروتز | مصرفی پروتز دندانپزشکی | مواد و لوازم مصرفی | روکش موقت | SS-Crown | 11058 | B
2005 | تجهیزات دندانپزشکی | گروه پروتز | مصرفی پروتز دندانپزشکی | مواد و لوازم مصرفی | موم | Wax | 16189 | A
2006 | تجهیزات دندانپزشکی | گروه پروتز | مصرفی پروتز دندانپزشکی | مواد و لوازم مصرفی | تری | Trays | 16193 | A
2007 | تجهیزات دندانپزشکی | گروه پروتز | مصرفی پروتز دندانپزشکی | مواد و لوازم مصرفی | اباتمنت ایمپلنت | Abutment | 23620 | C
2008 | تجهیزات دندانپزشکی | گروه پروتز | ابزار پروتز دندانپزشکی | مواد و لوازم مصرفی | قطعات پروتزی | Prostesis | 23603 | B
2009 | تجهیزات دندانپزشکی | گروه پروتز | مصرفی پروتز دندانپزشکی | مواد و لوازم مصرفی | نوک مخلوط کن مواد قالبگیری | Mixing Tips | 99760 | A
2010 | تجهیزات دندانپزشکی | گروه پروتز | مصرفی پروتز دندانپزشکی | مواد و لوازم مصرفی | اتچمنت | Dental Attachment | 23876 | B
2011 | تجهیزات دندانپزشکی | گروه جراحی دندانپزشکی | مصرفی جراحی دندانپزشکی | مواد و لوازم مصرفی | فیکسچر | Fixture | 16744 | C
2013 | تجهیزات دندانپزشکی | گروه جراحی دندانپزشکی | مصرفی جراحی دندانپزشکی | مواد و لوازم مصرفی | غشاء جراحی | Membrane | 99841 | D
2014 | تجهیزات دندانپزشکی | گروه جراحی دندانپزشکی | مصرفی جراحی دندانپزشکی | مواد و لوازم مصرفی | پانسمان جراحی | Dressings Periodental | 15806 | B
2015 | تجهیزات دندانپزشکی | گروه لابراتواری | مصرفی لابراتواری | مواد و لوازم مصرفی | گچ دندانی | Dental Casting | 16846 | A
2016 | تجهیزات دندانپزشکی | گروه لابراتواری | مصرفی لابراتواری | مواد و لوازم مصرفی | آلیاژ غیرگرانبها | Casting Alloys(nonprecious( | 16659 | B
2017 | تجهیزات دندانپزشکی | گروه لابراتواری | مصرفی لابراتواری | مواد و لوازم مصرفی | آلیاژ گرانبها | Casting Alloys(precious( | 16660 | B
2018 | تجهیزات دندانپزشکی | گروه لابراتواری | مصرفی لابراتواری | مواد و لوازم مصرفی | رزین دندان مصنوعی هیت کیور | Denture Base Resin Heat Cured | 16729 | B
2019 | تجهیزات دندانپزشکی | گروه لابراتواری | مصرفی لابراتواری | مواد و لوازم مصرفی | رزین دندان مصنوعی سلف کیور | Denture Base Resin Self Cured | 16730 | B
2020 | تجهیزات دندانپزشکی | گروه ترمیمی | مصرفی ترمیمی | مواد و لوازم مصرفی | کیت ترمیمی پرسلن | Dental Porcelain | 16738 | B
2021 | تجهیزات دندانپزشکی | گروه لابراتواری | مصرفی لابراتواری | مواد و لوازم مصرفی | آستر دندان مصنوعی سخت | Denture Reliners Hard | 17609 | B
2022 | تجهیزات دندانپزشکی | گروه لابراتواری | مصرفی لابراتواری | مواد و لوازم مصرفی | آستر دندان مصنوعی نرم | Denture Reliners Soft | 17610 | B
2023 | تجهیزات دندانپزشکی | گروه لابراتواری | مصرفی لابراتواری | مواد و لوازم مصرفی | بلوک کدکم | CAD/CAm BLOCK | 99837 | B
2024 | تجهیزات دندانپزشکی | گروه لابراتواری | مصرفی لابراتواری | ابزار | ماده هاردنینگ | Hardening Material | 99960 | A
2025 | تجهیزات دندانپزشکی | گروه لابراتواری | مصرفی لابراتواری | مواد و لوازم مصرفی | تینر هاردنینگ | Thinner For Hardening | 99959 | A
2026 | تجهیزات دندانپزشکی | گروه لابراتواری | مصرفی لابراتواری | ابزار | ماده پالیش | Polishing Material | 99958 | A
2027 | تجهیزات دندانپزشکی | گروه لابراتواری | مصرفی لابراتواری | مواد و لوازم مصرفی | ماده جدا کننده | Separating Agent | 99957 | A
2028 | تجهیزات دندانپزشکی | گروه لابراتواری | مصرفی لابراتواری | مواد و لوازم مصرفی | اسپری مرطوب کننده | Wetting Spray | 99956 | A
2029 | تجهیزات دندانپزشکی | گروه لابراتواری | ابزار لابراتواری | ابزار | مداد لمینیت | Margin Marker | 99891 | A
2030 | تجهیزات دندانپزشکی | گروه لابراتواری | مصرفی لابراتواری | مواد و لوازم مصرفی | ارکوگام | Erkogum | 99904 | A
2031 | تجهیزات دندانپزشکی | گروه لابراتواری | مصرفی لابراتواری | ابزار | موم اندرکات | Blocking Outwax | 99903 | A
2032 | تجهیزات دندانپزشکی | گروه لابراتواری | ابزار لابراتواری | مواد و لوازم مصرفی | بوته پرسلن | Crucible | 99884 | A
2033 | تجهیزات دندانپزشکی | گروه لابراتواری | مصرفی لابراتواری | مواد و لوازم مصرفی | پودر پرسلن | Dental Porcelain | 16187 | B
2034 | تجهیزات دندانپزشکی | گروه لابراتواری | مصرفی لابراتواری | مواد و لوازم مصرفی | دیسک لابراتواری | Disk | 99954 | A
2036 | تجهیزات دندانپزشکی | گروه ارتودنسی | مصرفی ارتودنسی | ابزار | وایر | Wire | 21980 | B
2037 | تجهیزات دندانپزشکی | گروه ارتودنسی | ابزار ارتودنسی | ابزار | ابزار دستی ارتودنتیک | Dental Hand Instrument Orthodontic | 16664 | A
2039 | تجهیزات دندانپزشکی | گروه اندو | مصرفی اندو | مواد و لوازم مصرفی | باربورچ | Barbroaches | 16411 | B
2040 | تجهیزات دندانپزشکی | گروه اندو | مصرفی اندو | ابزار | آرسی پرپ | RC-Prep | 99850 | B
2041 | تجهیزات دندانپزشکی | گروه اندو | مصرفی اندو | مواد و لوازم مصرفی | رابردم | Rubber Dams | 11155 | B
2043 | تجهیزات دندانپزشکی | گروه جراحی دندانپزشکی | ابزار جراحی دندانپزشکی | ابزار | سرساکشن جراحی | Aspirators, Dental | 10212 | A
2045 | تجهیزات دندانپزشکی | گروه پروتز | ابزار پروتز دندانپزشکی | ابزار | آرتیکولاتور | Articulators | 10201 | A
2046 | تجهیزات دندانپزشکی | گروه پروتز | ابزار پروتز دندانپزشکی | ابزار | مالت | Mallets | 12424 | A
2048 | تجهیزات دندانپزشکی | گروه پروتز | ابزار پروتز دندانپزشکی | ابزار | تری قالب گیری | Impression Tray | 16350 | A
2049 | تجهیزات دندانپزشکی | گروه پروتز | ابزار پروتز دندانپزشکی | ابزار | وسایل بیرون آوردن روکش | Crown And inlay Removers | 16357 | A
2050 | تجهیزات دندانپزشکی | گروه پروتز | ابزار پروتز دندانپزشکی | ابزار | کارور موم | Carvers Wax | 16427 | A
2051 | تجهیزات دندانپزشکی | گروه پروتز | ابزار پروتز دندانپزشکی | ابزار | ابزارهای جایگذاری پروتز ایمپلنت | Prosthesis Implantation Instruments | 17992 | A
2052 | تجهیزات دندانپزشکی | گروه پروتز | ابزار پروتز دندانپزشکی | ابزار | سرنگ کارتریج مواد قالبگیری | Syringes Cartridge Dental Impresion Material | 20306 | A
2053 | تجهیزات دندانپزشکی | گروه عمومی دندانپزشکی | ابزار عمومی دندانپزشکی | ابزار | سرنگ کارتریج مواد بی حسی بدون محافظ | Syringes Cartridge Dental Anesthetic | 17111 | A
2054 | تجهیزات دندانپزشکی | گروه پروتز | ابزار پروتز دندانپزشکی | ابزار | فیس بو | Face bows | 16192 | A
2055 | تجهیزات دندانپزشکی | گروه عمومی دندانپزشکی | ابزار عمومی دندانپزشکی | ابزار | دهان باز کن | Gags | 11822 | A
2056 | تجهیزات دندانپزشکی | گروه عمومی دندانپزشکی | ابزار عمومی دندانپزشکی | ابزار | آینه ها | Mirrors | 12547 | A
2057 | تجهیزات دندانپزشکی | گروه عمومی دندانپزشکی | ابزار عمومی دندانپزشکی | ابزار | سوندها | Explorers | 16482 | A
2058 | تجهیزات دندانپزشکی | گروه عمومی دندانپزشکی | ابزار عمومی دندانپزشکی | ابزار | ابزار آویز فیلم رادیوگرافی | X-Ray Film-Mounts,Dental | 16695 | A
2059 | تجهیزات دندانپزشکی | گروه عمومی دندانپزشکی | ابزار عمومی دندانپزشکی | ابزار | سرنگ کارتریج مواد بی حسی با محافظ سوزن | Dental anesthetic cartridge syringe with needle protector | 20307 | A
2060 | تجهیزات دندانپزشکی | گروه عمومی دندانپزشکی | ابزار عمومی دندانپزشکی | مواد و لوازم مصرفی | عینک محافظ با ذره بین | Lupes | 99885 | A
2061 | تجهیزات دندانپزشکی | گروه عمومی دندانپزشکی | ابزار عمومی دندانپزشکی | ابزار | شیلد | Protection Glasses | 99833 | A
2062 | تجهیزات دندانپزشکی | گروه ترمیمی | ابزار ترمیمی | ابزار | کارور آمالگام | Carvers Amalgam | 16426 | A
2063 | تجهیزات دندانپزشکی | گروه ترمیمی | ابزار ترمیمی | دستگاه/وسیله پزشکی | کندانسور | Condansers | 16460 | A
2064 | تجهیزات دندانپزشکی | گروه ترمیمی | ابزار ترمیمی | دستگاه/وسیله پزشکی | گوده آمالگام | Amalgam Wells | 16691 | A
2065 | تجهیزات دندانپزشکی | گروه ترمیمی | ابزار ترمیمی | ابزار | برنیشر‌ها | Burnishers | 16412 | A
2075 | تجهیزات دندانپزشکی | گروه اندو | مصرفی اندو | ابزار | کن کاغذی | Paper point | 99780 | B
2076 | تجهیزات دندانپزشکی | گروه اندو | مصرفی اندو | مواد و لوازم مصرفی | سیلر | Siler | 17611 | B
2077 | تجهیزات دندانپزشکی | گروه اندو | مصرفی اندو | مواد و لوازم مصرفی | استامپ دنتال دم | Dental Dam Stamp | 99739 | B
2078 | تجهیزات دندانپزشکی | گروه اندو | مصرفی اندو | ابزار | گوتا پرکا | Gutta percha | 99781 | B
2080 | تجهیزات دندانپزشکی | گروه اندو | مصرفی اندو | مواد و لوازم مصرفی | کلسیم هیدروکساید | Multi Cal | 99849 | B
2081 | تجهیزات دندانپزشکی | گروه اندو | ابزار اندو | ابزار | قلم پک کننده گوتا پرکا | BL Condenser | 99684 | A
2082 | تجهیزات دندانپزشکی | گروه اندو | ابزار اندو | ابزار | پانچ رابردم | Punches, Dental, Rubber Dam | 15711 | A
2083 | تجهیزات دندانپزشکی | گروه اندو | ابزار اندو | ابزار | جعبه ابزار اندودنتیک | Endodontic Instrument Organizers | 16354 | A
2084 | تجهیزات دندانپزشکی | گروه اندو | ابزار اندو | ابزار | کلمپ رابردم | Clamps, Dental, Rubber Dam | 15712 | A
2089 | تجهیزات دندانپزشکی | گروه ارتودنسی | مصرفی ارتودنسی | مواد و لوازم مصرفی | سیم ارتودنسی | Wires, Orthodontic | 16204 | B
2090 | تجهیزات دندانپزشکی | گروه ارتودنسی | مصرفی ارتودنسی | مواد و لوازم مصرفی | براکت ارتودنسی | Orthodontic Brackets | 16360 | B
2091 | تجهیزات دندانپزشکی | گروه ارتودنسی | مصرفی ارتودنسی | مواد و لوازم مصرفی | تیوب ارتودنسی | Orthodontic Tubes | 16199 | B
2092 | تجهیزات دندانپزشکی | گروه ارتودنسی | مصرفی ارتودنسی | مواد و لوازم مصرفی | بند ارتودنسی | Orthodontic Bands | 16198 | A
2093 | تجهیزات دندانپزشکی | گروه ارتودنسی | مصرفی ارتودنسی | ابزار | هد گیر | Orthodontic Headgear | 16191 | A
2094 | تجهیزات دندانپزشکی | گروه ارتودنسی | مصرفی ارتودنسی | مواد و لوازم مصرفی | بندهای الاستیک | Elastic Bands, Orthodontic | 16190 | B
2096 | تجهیزات دندانپزشکی | گروه ارتودنسی | ابزار ارتودنسی | ابزار | فورسپس کلمپ رابردم | Forceps, Rubber Dam Clamp | 16651 | A
2097 | تجهیزات دندانپزشکی | گروه ارتودنسی | ابزار ارتودنسی | ابزار | تایپودنت | Typodent / Dentoform | 99893 | A
2098 | تجهیزات دندانپزشکی | گروه ارتودنسی | ابزار ارتودنسی | ابزار | دندان پلاستیکی مربوط به تایپودنت | Plastic Teeth | 99894 | A
2099 | تجهیزات دندانپزشکی | گروه ارتودنسی | ابزار ارتودنسی | ابزار | ست هربست | HerbstSet | 99900 | B
2111 | تجهیزات دندانپزشکی | گروه پروتز | مصرفی پروتز دندانپزشکی | ابزار | گامپری کپ | Comprecap | 99740 | B
2112 | تجهیزات دندانپزشکی | گروه پروتز | مصرفی پروتز دندانپزشکی | مواد و لوازم مصرفی | چسب اتصال دندان مصنوعی | Adhesives, Denture | 16388 | A
2113 | تجهیزات دندانپزشکی | گروه پروتز | مصرفی پروتز دندانپزشکی | مواد و لوازم مصرفی | ابزار پولیش دندانپزشکی | dental polisher tools | 16470 | A
2118 | تجهیزات دندانپزشکی | گروه لابراتواری | ابزار لابراتواری | ابزار | ابزار مخلوط کردن وکیوم | Vacuum-Mixing Devices, Dental | 16365 | A
2119 | تجهیزات دندانپزشکی | گروه لابراتواری | دستگاههای لابراتواری | لوازم جانبی | کفی مفل دوبلیکات | Rema-Form bottom plate | 99896 | B
2120 | تجهیزات دندانپزشکی | گروه لابراتواری | ابزار لابراتواری | ابزار | جعبه محافظ تکنسین | protecting box | 99951 | A
2121 | تجهیزات دندانپزشکی | گروه لابراتواری | ابزار لابراتواری | دستگاه/وسیله پزشکی | پایه مومی | Wax Bases | 99892 | A
2122 | تجهیزات دندانپزشکی | گروه لابراتواری | ابزار لابراتواری | دستگاه/وسیله پزشکی | پایه پرسلن | Firing Peg | 99883 | A
2123 | تجهیزات دندانپزشکی | گروه لابراتواری | ابزار لابراتواری | ابزار | پیندکس | pindex | 99949 | A
2124 | تجهیزات دندانپزشکی | گروه لابراتواری | ابزار لابراتواری | دستگاه/وسیله پزشکی | پین دوقلو | BI-V-PIN with sleeve | 99874 | A
2129 | تجهیزات دندانپزشکی | گروه جراحی دندانپزشکی | ابزار جراحی دندانپزشکی | ابزار | کورت | Curettes | 11084 | A
2130 | تجهیزات دندانپزشکی | گروه جراحی دندانپزشکی | ابزار جراحی دندانپزشکی | ابزار | جمع کننده استخوان | Collectors, Bone Dust | 17131 | A
2131 | تجهیزات دندانپزشکی | گروه جراحی دندانپزشکی | ابزار جراحی دندانپزشکی | ابزار | چاقوی دندانپزشکی | Blades, Knife | 12234 | B
2132 | تجهیزات دندانپزشکی | گروه جراحی دندانپزشکی | ابزار جراحی دندانپزشکی | ابزار | رترکتورها | Retractors, Dental | 13380 | A
2133 | تجهیزات دندانپزشکی | گروه جراحی دندانپزشکی | ابزار جراحی دندانپزشکی | ابزار | فورسپس دندانپزشکی | Forceps, Dental | 15710 | A
2134 | تجهیزات دندانپزشکی | گروه جراحی دندانپزشکی | ابزار جراحی دندانپزشکی | ابزار | الواتور | Elevators, Dental | 16480 | A
2135 | تجهیزات دندانپزشکی | گروه جراحی دندانپزشکی | ابزار جراحی دندانپزشکی | ابزار | اکسکویتور | Excavators, Dental | 16481 | A
2136 | تجهیزات دندانپزشکی | گروه جراحی دندانپزشکی | ابزار جراحی دندانپزشکی | ابزار | ابزار دستی جراحی | Dental Hand Instruments, Operative | 16663 | A
2137 | تجهیزات دندانپزشکی | گروه جراحی دندانپزشکی | ابزار جراحی دندانپزشکی | ابزار | قیچی دندانپزشکی | Scissors Dental | 22939 | A
2138 | تجهیزات دندانپزشکی | گروه جراحی دندانپزشکی | ابزار جراحی دندانپزشکی | ابزار | کیت جراحی ایمپلنت | Surgical implant kit | 99863 | B
2139 | تجهیزات دندانپزشکی | گروه جراحی دندانپزشکی | ابزار جراحی دندانپزشکی | ابزار | چیزل | Chisels, Dental, Operative | 21019 | A
2140 | تجهیزات دندانپزشکی | گروه جراحی دندانپزشکی | ابزار جراحی دندانپزشکی | ابزار | رانژورها | Rongeurs, Dental | 15713 | A
2141 | تجهیزات دندانپزشکی | گروه جراحی دندانپزشکی | ابزار جراحی دندانپزشکی | ابزار | پروب دهانی | Mouth Props | 16197 | A
2142 | تجهیزات دندانپزشکی | گروه جراحی دندانپزشکی | ابزار جراحی دندانپزشکی | ابزار | ابزارهای تیزکننده | Sharpeners, Dental | 13550 | A
2143 | تجهیزات دندانپزشکی | گروه جراحی دندانپزشکی | ابزار جراحی دندانپزشکی | ابزار | استئوتوم | Osteotomes | 12844 | A
2144 | تجهیزات دندانپزشکی | گروه جراحی دندانپزشکی | ابزار جراحی دندانپزشکی | ابزار | نگهدارنده سوزن | Needle Holder | 12726 | A
2148 | تجهیزات دندانپزشکی | گروه تصویربرداری دندانپزشکی | مصرفی تصویربرداری دندانپزشکی | مواد و لوازم مصرفی | فیلمهای دستی پری اپتیکال | X-ray Film, Dental | 14482 | A
2149 | تجهیزات دندانپزشکی | گروه تصویربرداری دندانپزشکی | مصرفی تصویربرداری دندانپزشکی | مواد و لوازم مصرفی | فیلمهای پانورکس | X-ray Film, Dental | 14482 | A
2155 | تجهیزات پزشکی | دستگاه ها و لوازم عمومی پزشکی | مصرفی عمومی | مواد و لوازم مصرفی | دستکش معاینه وینیل | Vinyl Examination Glove | 11879 | A
2156 | تجهیزات پزشکی | دستگاه ها و لوازم عمومی پزشکی | مصرفی عمومی | مواد و لوازم مصرفی | دستکش معاینه نیتریل | Examination Glove | 11884 | A
2157 | تجهیزات پزشکی | قلب و عروق | مصرفی های قلب و عروق | مواد و لوازم مصرفی | اکسیژناتور بزرگسال همراه با فیلتر | Integrated Adult Oxygenator | 17643 | B
2158 | تجهیزات پزشکی | قلب و عروق | مصرفی های قلب و عروق | مواد و لوازم مصرفی | اکسیژناتور بزرگسال بدون فیلتر | Adult Oxygenator | 17643 | B
2159 | تجهیزات پزشکی | قلب و عروق | مصرفی های قلب و عروق | مواد و لوازم مصرفی | اکسیژناتور اطفال همراه با فیلتر | Integrated Pediatric Oxygenator | 17643 | B
2160 | تجهیزات پزشکی | قلب و عروق | مصرفی های قلب و عروق | مواد و لوازم مصرفی | اکسیژناتور اطفال بدون فیلتر | Pediatric Oxygenator | 17643 | B
2161 | تجهیزات پزشکی | قلب و عروق | مصرفی های قلب و عروق | مواد و لوازم مصرفی | اکسیژناتور نوزاد همراه با فیلتر | Integrated Infent Oxygenator | 17643 | B
2162 | تجهیزات پزشکی | قلب و عروق | مصرفی های قلب و عروق | مواد و لوازم مصرفی | اکسیژناتور نوزاد بدون فیلتر | Infent Oxygenator | 17643 | B
2163 | تجهیزات پزشکی | قلب و عروق | مصرفی های قلب و عروق | مواد و لوازم مصرفی | کانولای وریدی تری استیج | Three Stage | 10581 | B
2164 | تجهیزات پزشکی | رادیوتراپی و درمان سرطان | دستگاه‌های رادیوتراپی و درمان سرطان | دستگاه/وسیله پزشکی | سیستم رادیوسرجری استریوتاکتیک | Stereotactic Image-Guided Radiosurgical System | 27304 | C
2165 | تجهیزات پزشکی | رادیوتراپی و درمان سرطان | دستگاه‌های رادیوتراپی و درمان سرطان | دستگاه/وسیله پزشکی | دستگاه Intra Operative Radio Therapy-IORT | Intraoperative Radiotherapy system (IORT) | 35836 | C
2167 | تجهیزات پزشکی | ارولوژی و نفرولوژی | دستگاه های ارولوژی و نفرولوژی | دستگاه/وسیله پزشکی | دستگاه سنگ شکن برون اندامی | Extracorporeal Lithotripter unit | 16758 | C
2168 | تجهیزات بیمارستانی | دستگاه های بیمارستانی | انژکتور ماده حاجب | مواد و لوازم مصرفی | سرنگ انژکتور ماده حاجب CT | Syringe, Contrast Media, CT | 15276 | A
2229 | تجهیزات پزشکی | تنفسی و بیهوشی | تنفسی | مواد و لوازم مصرفی | احیاء کننده ( آمبوبگ ) ریوی ، دستی ، یک بار مصرف | Disposable Resuscitator , Pulmonary , Manual | 17592 | B
2239 | تجهیزات پزشکی | اندوسکوپی و اندوسرجری | دستگاه های اندوسکوپی | دستگاه/وسیله پزشکی | گاستروسکوپ فلکسیبل | Flexible Gastroscope | 17663 | B
2247 | تجهیزات پزشکی | اندوسکوپی و اندوسرجری | دستگاه های اندوسکوپی | دستگاه/وسیله پزشکی | کلونوسکوپ فلکسیبل | Video Colonoscope | 10950 | B
2272 | تجهیزات پزشکی | ارتوپدی | ایمپلنت استخوانی تروما | مواد و لوازم مصرفی | پلاک مستقیم لاکینگ مینی | Mini LCP Straight Plate | 13052 | D
2273 | تجهیزات پزشکی | ارتوپدی | ایمپلنت استخوانی تروما | مواد و لوازم مصرفی | پلاک ناودانی لاکینگ مینی | Mini LCP Tubular Plate | 13052 | D
2274 | تجهیزات پزشکی | ارتوپدی | ایمپلنت استخوانی تروما | مواد و لوازم مصرفی | پلاک وای شکل لاکینگ مینی | Mini LCP "Y" Plate | 13052 | D
2275 | تجهیزات پزشکی | ارتوپدی | ایمپلنت استخوانی تروما | مواد و لوازم مصرفی | پلاک تی شکل لاکینگ مینی | Mini LCP "T" Plate | 13052 | D
2276 | تجهیزات پزشکی | ارتوپدی | ایمپلنت استخوانی تروما | مواد و لوازم مصرفی | پلاک ال شکل لاکینگ مینی | Mini LCP "L" Plate | 13052 | D
2277 | تجهیزات پزشکی | ارتوپدی | ایمپلنت استخوانی تروما | مواد و لوازم مصرفی | پلاک ایکس شکل لاکینگ مینی | Mini LCP "X" Plate | 13052 | D
2278 | تجهیزات پزشکی | ارتوپدی | ایمپلنت استخوانی تروما | مواد و لوازم مصرفی | پیچ لاکینگ کورتیکال مینی | Mini Locking Cortical Screw | 16056 | C
2279 | تجهیزات پزشکی | ارتوپدی | ایمپلنت استخوانی تروما | مواد و لوازم مصرفی | پیچ لاکینگ کنسلوس مینی | Mini Locking Cancellous Screw | 16056 | C
2281 | تجهیزات پزشکی | ارتوپدی | ایمپلنت استخوانی تروما | مواد و لوازم مصرفی | پلاک مستقیم مینی | Mini Straight Plate | 13052 | D
2282 | تجهیزات پزشکی | ارتوپدی | ایمپلنت استخوانی تروما | مواد و لوازم مصرفی | پلاک ناودانی مینی | Mini Tubular Plate | 13052 | D
2283 | تجهیزات پزشکی | ارتوپدی | ایمپلنت استخوانی تروما | مواد و لوازم مصرفی | پلاک وای شکل مینی | Mini "Y" Plate | 13052 | D
2284 | تجهیزات پزشکی | ارتوپدی | ایمپلنت استخوانی تروما | مواد و لوازم مصرفی | پلاک تی شکل مینی | Mini "T" Plate | 13052 | D
2285 | تجهیزات پزشکی | ارتوپدی | ایمپلنت استخوانی تروما | مواد و لوازم مصرفی | پلاک ال شکل مینی | Mini "L" Plate | 13052 | D
2286 | تجهیزات پزشکی | ارتوپدی | ایمپلنت استخوانی تروما | مواد و لوازم مصرفی | پلاک ایکس شکل مینی | Mini "X" Plate | 13052 | D
2287 | تجهیزات پزشکی | ارتوپدی | ایمپلنت استخوانی تروما | مواد و لوازم مصرفی | پیچ کورتیکال مینی | Mini Cortical Screw | 16056 | C
2288 | تجهیزات پزشکی | ارتوپدی | ایمپلنت استخوانی تروما | مواد و لوازم مصرفی | پیچ کنسلوس مینی | Mini Cancellous Screw | 16056 | C
2289 | تجهیزات پزشکی | ارتوپدی | ایمپلنت استخوانی تروما | مواد و لوازم مصرفی | پلاک بازسازی لاکینگ | LCP Reconstraction Plate | 13050 | C
2290 | تجهیزات پزشکی | ارتوپدی | ایمپلنت استخوانی تروما | مواد و لوازم مصرفی | پلاک لاکینگ سه و نیم | LCP Plate 3.5 | 13050 | C
2291 | تجهیزات پزشکی | ارتوپدی | ایمپلنت استخوانی تروما | مواد و لوازم مصرفی | پلاک پروکسیمال هومروس لاکینگ سه و نیم | LCP Proximal Humerus Plate3.5 | 13050 | C
2292 | تجهیزات پزشکی | ارتوپدی | ایمپلنت استخوانی تروما | مواد و لوازم مصرفی | پلاک لاکینگ بازسازی ریکانسترکشن چهارونیم | LCP Reconstraction Plate4.5 | 13050 | C
2293 | تجهیزات پزشکی | ارتوپدی | ایمپلنت استخوانی تروما | مواد و لوازم مصرفی | پلاک لاکینگ سبک چهارونیم | LCP Narrow Plate4.5 | 13050 | C
2294 | تجهیزات پزشکی | ارتوپدی | ایمپلنت استخوانی تروما | مواد و لوازم مصرفی | پلاک دیستال هومروس لاکینگ سه و نیم | LCP Distal Humerus Plate3.5 | 13050 | C
2295 | تجهیزات پزشکی | ارتوپدی | ایمپلنت استخوانی تروما | مواد و لوازم مصرفی | پلاک زائده آرنج لاکینگ اولکرانون سه و نیم | LCP Olecranon Plate3.5 | 13050 | C
2296 | تجهیزات پزشکی | ارتوپدی | ایمپلنت استخوانی تروما | مواد و لوازم مصرفی | پلاک پروکسیمال رادیوس لاکینگ سه و نیم | LCP Proximal Radius Plate3.5 | 13050 | C
2297 | تجهیزات پزشکی | ارتوپدی | ایمپلنت استخوانی تروما | مواد و لوازم مصرفی | پلاک دیستال رادیوس لاکینگ سه و نیم | LCP Distal Radius Plate3.5 | 13050 | C
2298 | تجهیزات پزشکی | ارتوپدی | ایمپلنت استخوانی تروما | مواد و لوازم مصرفی | پلاک دیستال اولنا لاکینگ سه و نیم | LCP Distal Ulnar Plate3.5 | 13050 | C
2300 | تجهیزات پزشکی | ارتوپدی | ایمپلنت استخوانی تروما | مواد و لوازم مصرفی | پلاک لاکینگ سنگین چهارونیم | LCP Board Plate4.5 | 13050 | C
2301 | تجهیزات پزشکی | ارتوپدی | ایمپلنت استخوانی تروما | مواد و لوازم مصرفی | پلاک پروکسیمال تیبیا لاکینگ سه و نیم | LCP Proximal Tibial Plate | 13050 | C
2302 | تجهیزات پزشکی | ارتوپدی | ایمپلنت استخوانی تروما | مواد و لوازم مصرفی | پلاک پروکسیمال مدیال تیبیا لاکینگ سه و نیم | LCP Proximal Medial Tibial Plate3.5 | 13050 | C
2303 | تجهیزات پزشکی | ارتوپدی | ایمپلنت استخوانی تروما | مواد و لوازم مصرفی | پلاک ناودانی یک سوم توبولار لاکینگ سه و نیم | LCP 1/3 Tubular Plate3.5 | 13050 | C
2304 | تجهیزات پزشکی | ارتوپدی | ایمپلنت استخوانی تروما | مواد و لوازم مصرفی | پیچ کنسلوس لاکینگ سه و نیم و 4 | Lcking Cancellous Screw 3.5 | 16101 | C
2305 | تجهیزات پزشکی | ارتوپدی | ایمپلنت استخوانی تروما | مواد و لوازم مصرفی | پلاک کلاویکل ترقوه | Clavicle Plate 3.5 | 13050 | C
2306 | تجهیزات پزشکی | ارتوپدی | ایمپلنت استخوانی تروما | مواد و لوازم مصرفی | پلاک بازسازی | Reconstraction Plate3.5 | 13050 | C
2307 | تجهیزات پزشکی | ارتوپدی | ایمپلنت استخوانی تروما | مواد و لوازم مصرفی | پلاک پروکسیمال هومروس سه و نیم | Proximal Humerus Plate3.5 | 13050 | C
2308 | تجهیزات پزشکی | ارتوپدی | ایمپلنت استخوانی تروما | مواد و لوازم مصرفی | پلاک دیستال هومروس سه و نیم | Distal Humerus Plate3.5 | 13050 | C
2309 | تجهیزات پزشکی | ارتوپدی | ایمپلنت استخوانی تروما | مواد و لوازم مصرفی | پلاک زائده آرنج اولکرانون | Olecranon Plate | 13050 | C
2310 | تجهیزات پزشکی | ارتوپدی | ایمپلنت استخوانی تروما | مواد و لوازم مصرفی | پلاک پروکسیمال رادیوس سه و نیم | Proximal Radius Plate3.5 | 13050 | C
2311 | تجهیزات پزشکی | ارتوپدی | ایمپلنت استخوانی تروما | مواد و لوازم مصرفی | پلاک دیستال رادیوس سه و نیم | Distal Radius Plate3.5 | 13050 | C
2312 | تجهیزات پزشکی | ارتوپدی | ایمپلنت استخوانی تروما | مواد و لوازم مصرفی | پلاک دیستال اولنا سه و نیم | Distal Ulnar Plate3.5 | 13050 | C
2314 | تجهیزات پزشکی | ارتوپدی | ایمپلنت استخوانی تروما | مواد و لوازم مصرفی | پلاک پروکسیمال تیبیا سه و نیم | Proximal Tibial Plate3.5 | 13050 | C
2315 | تجهیزات پزشکی | ارتوپدی | ایمپلنت استخوانی تروما | مواد و لوازم مصرفی | پلاک پروکسیمال مدیال تیبیا سه و نیم | Proximal medial Tibial Plate3.5 | 13050 | C
2316 | تجهیزات پزشکی | ارتوپدی | ایمپلنت استخوانی تروما | مواد و لوازم مصرفی | پلاک یک سوم توبولار ناودانی سه و نیم | 1/3Tubular Plate3.5 | 13050 | C
2317 | تجهیزات پزشکی | ارتوپدی | ایمپلنت استخوانی تروما | مواد و لوازم مصرفی | پلاک سه و نیم دی سی پی | DCP Plate 3.5 | 13050 | C
2318 | تجهیزات پزشکی | ارتوپدی | ایمپلنت استخوانی تروما | مواد و لوازم مصرفی | پلاک برگ شبدری وای تی ال سه و نیم | Claverleaf YTL Plate 3.5 | 13050 | C
2319 | تجهیزات پزشکی | ارتوپدی | ایمپلنت استخوانی تروما | مواد و لوازم مصرفی | پلاک استئوتومی اطفال سه و نیم | (HTO) high tibial osteotomy plate 3.5 | 13050 | C
2320 | تجهیزات پزشکی | ارتوپدی | ایمپلنت استخوانی تروما | مواد و لوازم مصرفی | پیچ کورتیکال سه و نیم | Cortical Screw3.5 | 16101 | C
2321 | تجهیزات پزشکی | ارتوپدی | ایمپلنت استخوانی تروما | مواد و لوازم مصرفی | پیچ کنسلوس سه و نیم و4 | Cancellous Screw3.5 | 16101 | C
2323 | تجهیزات پزشکی | ارتوپدی | ایمپلنت استخوانی تروما | مواد و لوازم مصرفی | پیچ کانوله | Cannulated Screw | 16101 | C
2324 | تجهیزات پزشکی | ارتوپدی | ایمپلنت استخوانی تروما | مواد و لوازم مصرفی | پیچ دبل تریدد اچ سی اس | (HCS Screw(Headless | 16101 | C
2329 | تجهیزات پزشکی | ارتوپدی | ایمپلنت استخوانی تروما | مواد و لوازم مصرفی | پیچ نیل اینترلاک | Interlocking Nail Screw | 16078 | C
2330 | تجهیزات پزشکی | ارتوپدی | ایمپلنت استخوانی تروما | مواد و لوازم مصرفی | نیل اینترلاک ریم تیبیا | Tibial Interlocking Nail | 16078 | C
2332 | تجهیزات پزشکی | ارتوپدی | ایمپلنت استخوانی تروما | مواد و لوازم مصرفی | نیل اینترلاک آنریم هومروس | Humerus Unream Nail | 16078 | C
2333 | تجهیزات پزشکی | ارتوپدی | ایمپلنت استخوانی تروما | مواد و لوازم مصرفی | نیل اینترلاک آنریم تیبیا | Tibial Unream Nail | 16078 | C
2335 | تجهیزات پزشکی | ارتوپدی | ایمپلنت استخوانی تروما | مواد و لوازم مصرفی | نیل اینترلاک ریم فمور آنتی گرید | Ream Antigrade | 16078 | C
2336 | تجهیزات پزشکی | ارتوپدی | ایمپلنت استخوانی تروما | مواد و لوازم مصرفی | نیل اینترلاک ریم فمور رتروگرید | Ream Retrograde | 16078 | C
2338 | تجهیزات پزشکی | ارتوپدی | ایمپلنت استخوانی تروما | مواد و لوازم مصرفی | نیل اینترلاک آنریم فمور آنتی گرید | Unream AntiGrade | 16078 | C
2339 | تجهیزات پزشکی | ارتوپدی | ایمپلنت استخوانی تروما | مواد و لوازم مصرفی | نیل اینترلاک آنریم فمور رتروگرید | Unream Retrograde | 16078 | C
2341 | تجهیزات پزشکی | ارتوپدی | ایمپلنت استخوانی تروما | مواد و لوازم مصرفی | نیل اینترلاک ریم پروکسیمال فمور گاما | Ream Gama Nail | 16078 | C
2342 | تجهیزات پزشکی | ارتوپدی | ایمپلنت استخوانی تروما | مواد و لوازم مصرفی | نیل اینترلاک ریم پروکسیمال فمور مولتی فانکشنال | ream Multifunctional | 16078 | C
2343 | تجهیزات پزشکی | ارتوپدی | ایمپلنت استخوانی تروما | مواد و لوازم مصرفی | نیل اینترلاک آنریم پروکسیمال فمور گاما | Unream Gama Nail | 16078 | C
2344 | تجهیزات پزشکی | ارتوپدی | ایمپلنت استخوانی تروما | مواد و لوازم مصرفی | نیل اینترلاک آنریم پروکسیمال فمور مولتی فانکشنال | Unream Multifunctional Nail | 16078 | C
2345 | تجهیزات پزشکی | ارتوپدی | ایمپلنت استخوانی تروما | مواد و لوازم مصرفی | پلاک توبولار ناودانی لاکینگ چهارونیم | LCP Tubular Plate4.5 | 13050 | C
2346 | تجهیزات پزشکی | ارتوپدی | ایمپلنت استخوانی تروما | مواد و لوازم مصرفی | پلاک لاکینگ پروکسیمال فمور چهارونیم | LCP Proximal Femural Plate4.5 | 13050 | C
2347 | تجهیزات پزشکی | ارتوپدی | ایمپلنت استخوانی تروما | مواد و لوازم مصرفی | پلاک لاکینگ دیستال فمور چهارونیم | LCP Distal Femur Plate4.5 | 13050 | C
2352 | تجهیزات پزشکی | ارتوپدی | ایمپلنت استخوانی تروما | مواد و لوازم مصرفی | پیچ لاکینگ کورتیکال چهارونیم | Locking Cortical Screw4.5 | 16101 | C
2353 | تجهیزات پزشکی | ارتوپدی | ایمپلنت استخوانی تروما | مواد و لوازم مصرفی | پیچ لاکینگ کنسلوس چهارونیم و5 تا شش و نیم | Locking Cancellous Screw4.5 | 16101 | C
2354 | تجهیزات پزشکی | ارتوپدی | ایمپلنت استخوانی تروما | مواد و لوازم مصرفی | پلاک لاکینگ پروکسیمال تیبیا لترال چهارونیم | LCP Proximal Tibial Plate Lateral4.5 | 13050 | C
2355 | تجهیزات پزشکی | ارتوپدی | ایمپلنت استخوانی تروما | مواد و لوازم مصرفی | پلاک لاکینگ پروکسیمال تیبیا مدیال چهارونیم | LCP Proximal Tibial Plate medial4.5 | 13050 | C
2356 | تجهیزات پزشکی | ارتوپدی | ایمپلنت استخوانی تروما | مواد و لوازم مصرفی | پلاک لاکینگ دیستال تیبیا لترال چهارونیم | LCP Distal Tibial Plate Lateral4.5 | 13050 | C
2357 | تجهیزات پزشکی | ارتوپدی | ایمپلنت استخوانی تروما | مواد و لوازم مصرفی | پلاک لاکینگ دیستال تیبیا مدیال چهارونیم | LCP Distal Tibial Plate Medial4.5 | 13050 | C
2358 | تجهیزات پزشکی | ارتوپدی | ایمپلنت استخوانی تروما | مواد و لوازم مصرفی | پلاک لاکینگ دی اچ اس | DHS Locking Plate | 13050 | C
2359 | تجهیزات پزشکی | ارتوپدی | ایمپلنت استخوانی تروما | مواد و لوازم مصرفی | نیل دی اچ اس لاکینگ بلید دی اچ اس نیل | DHS Locking Nail DHS Loking Blade | 13050 | C
2360 | تجهیزات پزشکی | ارتوپدی | ایمپلنت استخوانی تروما | مواد و لوازم مصرفی | پیچ لاکینگ کامپرشن دی اچ اس | DHS Compression Screw | 13050 | C
2361 | تجهیزات پزشکی | ارتوپدی | ایمپلنت استخوانی تروما | مواد و لوازم مصرفی | پلاک لاکینگ دی سی اس | DCS Locking Plate | 13050 | C
2362 | تجهیزات پزشکی | ارتوپدی | ایمپلنت استخوانی تروما | مواد و لوازم مصرفی | نیل لاکینگ دی سی اس | DCS Locking Nail | 13050 | C
2363 | تجهیزات پزشکی | ارتوپدی | ایمپلنت استخوانی تروما | مواد و لوازم مصرفی | پیچ لاکینگ کامپرشن دی سی اس | DCS Locking Compression Screw | 13050 | C
2364 | تجهیزات پزشکی | ارتوپدی | ایمپلنت استخوانی تروما | مواد و لوازم مصرفی | پلاک بازسازی چهارونیم | Reconstraction Plate4.5 | 13050 | C
2365 | تجهیزات پزشکی | ارتوپدی | ایمپلنت استخوانی تروما | مواد و لوازم مصرفی | پلاک باریک سبک چهارونیم | Narrow Plate4.5 | 13050 | C
2366 | تجهیزات پزشکی | ارتوپدی | ایمپلنت استخوانی تروما | مواد و لوازم مصرفی | پلاک پهن سنگین چهارونیم | Board Plate4.5 | 13050 | C
2367 | تجهیزات پزشکی | ارتوپدی | ایمپلنت استخوانی تروما | مواد و لوازم مصرفی | پلاک توبولار ناودانی چهارونیم | Tubular Plate4.5 | 13050 | C
2368 | تجهیزات پزشکی | ارتوپدی | ایمپلنت استخوانی تروما | مواد و لوازم مصرفی | پلاک پروکسیمال فمور چهارونیم | Proximal Femoral Plate4.5 | 13050 | C
2369 | تجهیزات پزشکی | ارتوپدی | ایمپلنت استخوانی تروما | مواد و لوازم مصرفی | پلاک دیستال فمور چهارونیم | Distal Femoral Plate4.5 | 13050 | C
2374 | تجهیزات پزشکی | ارتوپدی | ایمپلنت استخوانی تروما | مواد و لوازم مصرفی | پلاک استئوتومی چهارونیم | (HTO) high tibial osteotomy plate 4.5 | 13050 | C
2375 | تجهیزات پزشکی | ارتوپدی | ایمپلنت استخوانی تروما | مواد و لوازم مصرفی | پلاک تی تی باترس ال شکل چهارونیم | T TButtres L Plate 4.5 | 13050 | C
2376 | تجهیزات پزشکی | ارتوپدی | ایمپلنت استخوانی تروما | مواد و لوازم مصرفی | پلاک کندیلار چهارونیم | Candylar Plate4.5(Angle Blade Plate) | 13050 | C
2377 | تجهیزات پزشکی | ارتوپدی | ایمپلنت استخوانی تروما | مواد و لوازم مصرفی | پیچ کورتیکال چهارونیم | Cortical Screw4.5 | 16101 | C
2378 | تجهیزات پزشکی | ارتوپدی | ایمپلنت استخوانی تروما | مواد و لوازم مصرفی | پیچ کنسلوس چهارونیم و شش و نیم | Cancellous Screw4.5 | 16101 | C
2379 | تجهیزات پزشکی | ارتوپدی | ایمپلنت استخوانی تروما | مواد و لوازم مصرفی | پلاک پروکسیمال تیبیا لترال چهارونیم | Proximal Tibial Plate Lateral4.5 | 13050 | C
2380 | تجهیزات پزشکی | ارتوپدی | ایمپلنت استخوانی تروما | مواد و لوازم مصرفی | پلاک پروکسیمال تیبیا مدیال چهارونیم | Proximal Tibial Plate Medial4.5 | 13050 | C
2381 | تجهیزات پزشکی | ارتوپدی | ایمپلنت استخوانی تروما | مواد و لوازم مصرفی | پلاک دیستال تیبیا لترال چهارونیم | Distal Tibial Plate lateral4.5 | 13050 | C
2382 | تجهیزات پزشکی | ارتوپدی | ایمپلنت استخوانی تروما | مواد و لوازم مصرفی | پلاک دیستال تیبیا مدیال چهارونیم | Distal Tibial Plate Medial4.5 | 13050 | C
2383 | تجهیزات پزشکی | ارتوپدی | ایمپلنت استخوانی تروما | مواد و لوازم مصرفی | پلاک دی اچ اس | DHS Plate | 13050 | C
2384 | تجهیزات پزشکی | ارتوپدی | ایمپلنت استخوانی تروما | مواد و لوازم مصرفی | نیل دی اچ اس بلید دی اچ اس | DHS Nail DHS Blade | 13050 | C
2385 | تجهیزات پزشکی | ارتوپدی | ایمپلنت استخوانی تروما | مواد و لوازم مصرفی | پیچ کامپرشن دی اچ اس | DHS Compresiion Screw | 13050 | C
2386 | تجهیزات پزشکی | ارتوپدی | ایمپلنت استخوانی تروما | مواد و لوازم مصرفی | پلاک دی سی اس | DCS Plate | 13050 | C
2387 | تجهیزات پزشکی | ارتوپدی | ایمپلنت استخوانی تروما | مواد و لوازم مصرفی | نیل دی سی اس | DCS Nail | 13050 | C
2388 | تجهیزات پزشکی | ارتوپدی | ایمپلنت استخوانی تروما | مواد و لوازم مصرفی | پیچ کامپرشن دی سی اس | DCS Compression Screw | 13050 | C
2389 | تجهیزات پزشکی | ارتوپدی | ایمپلنت استخوانی تروما | مواد و لوازم مصرفی | پلاک دیستال تیبیا لترال سه و نیم | Distal Tibial Plate Lateral3.5 | 13050 | C
2390 | تجهیزات پزشکی | ارتوپدی | ایمپلنت استخوانی تروما | مواد و لوازم مصرفی | پلاک دیستال تیبیا مدیال سه و نیم | Distal Tibial Plate Medial3.5 | 13050 | C
2391 | تجهیزات پزشکی | ارتوپدی | ایمپلنت استخوانی تروما | مواد و لوازم مصرفی | پلاک کم تماس سه و نیم | Plate3.5(Low Contact) | 13050 | C
2393 | تجهیزات پزشکی | ارتوپدی | ایمپلنت های استخوانی ستون فقرات | مواد و لوازم مصرفی | ایمپلنت استخوانی ستون فقرات کیج گردنی قدامی | Anterior Cervical Cage | 15766 | C/D
2394 | تجهیزات پزشکی | ارتوپدی | ایمپلنت های استخوانی ستون فقرات | مواد و لوازم مصرفی | ایمپلنت استخوانی ستون فقرات کیج گردنی بازشونده | Expandable Cervical Cage | 15766 | C/D
2395 | تجهیزات پزشکی | ارتوپدی | ایمپلنت های استخوانی ستون فقرات | مواد و لوازم مصرفی | ایمپلنت استخوانی ستون فقرات کیج گردنی تیغه دار | Stand Alone Cervical Cage(Bladed) | 15766 | C/D
2396 | تجهیزات پزشکی | ارتوپدی | ایمپلنت های استخوانی ستون فقرات | مواد و لوازم مصرفی | ایمپلنت استخوانی ستون فقرات کیج کمری خلفی کناری ( PLIF / TLIF ) | Posterior/Lateral Lumbar Cage | 15766 | C/D
2397 | تجهیزات پزشکی | ارتوپدی | ایمپلنت های استخوانی ستون فقرات | مواد و لوازم مصرفی | ایمپلنت استخوانی ستون فقرات-کیج کمری قدامی(ALIF) | Anterior Lumbar Cage | 15766 | C/D
2398 | تجهیزات پزشکی | ارتوپدی | ایمپلنت های استخوانی ستون فقرات | مواد و لوازم مصرفی | ایمپلنت استخوانی ستون فقرات کیج کمری باز شونده | Expandable Lumbar Cage | 15766 | C/D
2399 | تجهیزات پزشکی | ارتوپدی | ایمپلنت های استخوانی ستون فقرات | مواد و لوازم مصرفی | ایمپلنت استخوانی ستون فقرات کیج کمری پیچ دار | Stand Alone Lumbar Cage | 15766 | C/D
2400 | تجهیزات پزشکی | ارتوپدی | ایمپلنت های استخوانی ستون فقرات | مواد و لوازم مصرفی | بدنه اصلی جسم مهره‌ای بازشونده | VBR Body | 15766 | C/D
2401 | تجهیزات پزشکی | ارتوپدی | ایمپلنت های استخوانی ستون فقرات | مواد و لوازم مصرفی | صفحه انتهایی جسم مهره‌ای بازشونده | VBR End Plate | 15766 | C/D
2402 | تجهیزات پزشکی | ارتوپدی | ایمپلنت های استخوانی ستون فقرات | مواد و لوازم مصرفی | متعلقات جسم مهره‌ای بازشونده | VBR Attachments | 15766 | C/D
2403 | تجهیزات پزشکی | ارتوپدی | ایمپلنت های استخوانی ستون فقرات | مواد و لوازم مصرفی | ایمپلنت استخوانی ستون فقرات اتصال راد به راد | Domino Connector | 15766 | C/D
2405 | تجهیزات پزشکی | ارتوپدی | ایمپلنت های استخوانی ستون فقرات | مواد و لوازم مصرفی | ایمپلنت استخوانی ستون فقرات سیم کابل | Spinal Cable | 15766 | C/D
2406 | تجهیزات پزشکی | ارتوپدی | ایمپلنت های استخوانی ستون فقرات | مواد و لوازم مصرفی | پیچ های کیج پیچ دار گردنی | Screw for Stand Alone Cervical Cage | 15766 | C/D
2407 | تجهیزات پزشکی | ارتوپدی | ایمپلنت های استخوانی ستون فقرات | مواد و لوازم مصرفی | پیچ‌های کیج پیچ‌دار کمری | Screw For Stand Alone Lumbar Cage | 15766 | C/D
2408 | تجهیزات پزشکی | ارتوپدی | ایمپلنت های استخوانی ستون فقرات | مواد و لوازم مصرفی | بدنه اصلی اینتراسپاینوس | Interspinous Main Body | 15766 | C/D
2409 | تجهیزات پزشکی | ارتوپدی | ایمپلنت های استخوانی ستون فقرات | مواد و لوازم مصرفی | متعلقات اینتراسپاینوس | Interspinous Braid/Fixator | 15766 | C/D
2410 | تجهیزات پزشکی | ارتوپدی | ایمپلنت استخوانی تروما | مواد و لوازم مصرفی | پلاک دیستال تییال لاکینگ لترال سه و نیم | LCP Distal Tibial Plate3.5 | 13050 | C
2411 | تجهیزات پزشکی | ارتوپدی | ایمپلنت استخوانی تروما | مواد و لوازم مصرفی | پلاک دیستال تییال لاکینگ مدیال سه و نیم | LCP Distal Tibial Plate Medial3.5 | 13050 | C
2412 | تجهیزات پزشکی | ارتوپدی | ایمپلنت استخوانی تروما | مواد و لوازم مصرفی | دیستال رادیوس لاکینگ مینی تی شکل | Mini LCP Distal Radius T | 13052 | D
2413 | تجهیزات پزشکی | ارتوپدی | ایمپلنت استخوانی تروما | مواد و لوازم مصرفی | دیستال رادیوس لاکینگ مینی ال شکل | Mini LCP Distal Radius L | 13052 | D
2414 | تجهیزات پزشکی | ارتوپدی | ایمپلنت استخوانی تروما | مواد و لوازم مصرفی | دیستال رادیوس لاکینگ مینی آناتومیکال | Mini Anatomical LCP Distal Radius | 13052 | D
2415 | تجهیزات پزشکی | ارتوپدی | ایمپلنت استخوانی تروما | مواد و لوازم مصرفی | دیستال رادیوس مینی تی شکل | Mini Distal Radius T | 13052 | D
2416 | تجهیزات پزشکی | ارتوپدی | ایمپلنت استخوانی تروما | مواد و لوازم مصرفی | دیستال رادیوس مینی ال شکل | Mini Distal Radius L | 13052 | D
2417 | تجهیزات پزشکی | ارتوپدی | ایمپلنت استخوانی تروما | مواد و لوازم مصرفی | دیستال رادیوس مینی آناتومیکال | Mini Anatomical Distal Radius | 13052 | D
2427 | تجهیزات پزشکی | ارتوپدی | ایمپلنت استخوانی تروما | مواد و لوازم مصرفی | پلاک کال‌کانئال پاشنه | Calcaneal Plate | 13050 | C
2428 | تجهیزات پزشکی | ارتوپدی | ایمپلنت استخوانی تروما | مواد و لوازم مصرفی | پیچ مالئولار چهارونیم | Malleolar | 16101 | C
2432 | تجهیزات پزشکی | چشم | دستگاه‌های چشم | دستگاه/وسیله پزشکی | دستگاه فیکو قدامی | Anterior Phaco Unit | 17596 | C
2435 | تجهیزات پزشکی | چشم | دستگاه‌های چشم | دستگاه/وسیله پزشکی | دستگاه فیکو قدامی خلفی | Anterior/Posterior Phaco Unit | 14386 | B
2438 | تجهیزات پزشکی | چشم | دستگاه‌های چشم | لوازم جانبی | هندپیس قدامی | Anterior Phaco Handpiec | 23436 | B
2440 | تجهیزات پزشکی | چشم | دستگاه‌های چشم | لوازم جانبی | تست چمبر قدامی | Anterior Phaco Test Chamber | 17596 | C
2442 | تجهیزات پزشکی | چشم | دستگاه‌های چشم | لوازم جانبی | اسلیو سیلیکونی قدامی | Anterior Phaco Sillicon Sleeve | 17596 | C
2443 | تجهیزات پزشکی | چشم | دستگاه‌های چشم | لوازم جانبی | هندپیس ایرگشن قدامی | Irrigation Handpiece Anterior | 17596 | C
2444 | تجهیزات پزشکی | چشم | دستگاه‌های چشم | لوازم جانبی | هندپیس آسپیریشن قدامی | Aspiration Handpiece Anterior | 17596 | C
2445 | تجهیزات پزشکی | چشم | دستگاه‌های چشم | لوازم جانبی | هندپیس ایریگیشن آسپیریشن قدامی | I/A Handpiece Anterior | 17596 | C
2446 | تجهیزات پزشکی | قلب و عروق | دستگاه های قلب و عروق | لوازم جانبی | پدل اینترنال الکتروشوک دستی | Manual Defibrillator Internal Paddle | 17882 | D
2447 | تجهیزات پزشکی | قلب و عروق | دستگاه های قلب و عروق | لوازم جانبی | پدل اکسترنال الکتروشوک اتوماتیک | Automatic Defibrillator External Paddle | 18500 | D
2450 | تجهیزات پزشکی | دستگاه ها و لوازم عمومی پزشکی | مصرفی عمومی | مواد و لوازم مصرفی | PICC | PICC | 18017 | B
2451 | تجهیزات پزشکی | دستگاه ها و لوازم عمومی پزشکی | مصرفی عمومی | مواد و لوازم مصرفی | CVP Ruler | CVP Ruler | 10776 | A/B
2452 | تجهیزات پزشکی | ارتوپدی | ایمپلنت استخوانی تروما | مواد و لوازم مصرفی | پلاک اچ شکل لاکینگ مینی | mini lcp H plate | 13052 | C
2453 | تجهیزات پزشکی | ارتوپدی | ایمپلنت استخوانی تروما | مواد و لوازم مصرفی | پلاک روتیشن کورکشن لاکینگ مینی | mini lcp Rotation correction plate | 13052 | D
2454 | تجهیزات پزشکی | ارتوپدی | ایمپلنت استخوانی تروما | مواد و لوازم مصرفی | پلاک مستقیم لاکینگ مینی | mini lcp straight plate | 13052 | D
2455 | تجهیزات پزشکی | ارتوپدی | ایمپلنت استخوانی تروما | مواد و لوازم مصرفی | پلاک کندیلار لاکینگ مینی | mini lcp condylar plate | 13052 | D
2456 | تجهیزات پزشکی | ارتوپدی | ایمپلنت استخوانی تروما | مواد و لوازم مصرفی | پلاک استئوتومی پا لاکینگ مینی | mini lcp foot osteotomy plate | 13052 | D
2457 | تجهیزات پزشکی | ارتوپدی | ایمپلنت استخوانی تروما | مواد و لوازم مصرفی | پلاک اچ شکل مینی | mini H plate | 13052 | D
2458 | تجهیزات پزشکی | ارتوپدی | ایمپلنت استخوانی تروما | مواد و لوازم مصرفی | پلاک کندیلار مینی | mini condylar plate | 13052 | D
2459 | تجهیزات پزشکی | ارتوپدی | ایمپلنت استخوانی تروما | مواد و لوازم مصرفی | پلاک فیوژن مچ دست لاکینگ | Lcp wrest fusion plate | 13050 | C
2460 | تجهیزات پزشکی | ارتوپدی | ایمپلنت استخوانی تروما | مواد و لوازم مصرفی | پلاک کالکانئال لاکینگ سه و نیم | Lcp calcaneal plate 3.5 | 13050 | C
2461 | تجهیزات پزشکی | ارتوپدی | ایمپلنت استخوانی تروما | مواد و لوازم مصرفی | پلاک استئوتومی اطفال لاکینگ سه و نیم | (HTO) locking high tibial osteotomy plate 3.5 | 13050 | C
2462 | تجهیزات پزشکی | ارتوپدی | ایمپلنت استخوانی تروما | مواد و لوازم مصرفی | پلاک اتچمنت لاکینگ سه و نیم | Lcp attachment plate 3.5 | 13050 | C
2463 | تجهیزات پزشکی | ارتوپدی | ایمپلنت استخوانی تروما | مواد و لوازم مصرفی | پیچ لاکینگ برای پلاک اتچمنت | Lcp screw for attachment plate | 13050 | C
2464 | تجهیزات پزشکی | ارتوپدی | ایمپلنت استخوانی تروما | مواد و لوازم مصرفی | پلاک استئوتومی لاکینگ چهارونیم | (HTO) locking high tibial osteotomy plate 4.5 | 13050 | C
2465 | تجهیزات پزشکی | ارتوپدی | ایمپلنت استخوانی تروما | مواد و لوازم مصرفی | وایرمونت | wiremoonth | 16101 | C
2466 | تجهیزات پزشکی | ارتوپدی | ایمپلنت استخوانی تروما | مواد و لوازم مصرفی | نیل اینترلاک ریجید تن ایندرنیل | Ten nail | 16078 | C
2467 | تجهیزات پزشکی | ارتوپدی | ایمپلنت استخوانی تروما | مواد و لوازم مصرفی | درپوش انتهای نیل | End cap | 16078 | C
2468 | تجهیزات پزشکی | ارتوپدی | ایمپلنت استخوانی تروما | مواد و لوازم مصرفی | سایر متعلقات نیل | (sleeve-spiral blade-blade)Nail | 16078 | C
2472 | تجهیزات پزشکی | اندوسکوپی و اندوسرجری | دستگاه های اندوسکوپی | دستگاه/وسیله پزشکی | تلسکوپ جراحی عمومی ریجید | General Surgery RigidTelescope | 23504 | B
2473 | تجهیزات پزشکی | اندوسکوپی و اندوسرجری | دستگاه های اندوسکوپی | لوازم جانبی | کابل نور سرد | Light Source Cable | 12345 | A
2480 | تجهیزات بیمارستانی | دستگاه های بیمارستانی | اتاق عمل | دستگاه/وسیله پزشکی | دستگاه چراغ سیالتیک پرتابل | Portable Surgical Light Unit | 12282 | A
2481 | تجهیزات بیمارستانی | دستگاه های بیمارستانی | اتاق عمل | دستگاه/وسیله پزشکی | دستگاه چراغ سیالتیک ثابت 1 قمره | single arm Surgical Light | 12282 | A
2482 | تجهیزات بیمارستانی | دستگاه های بیمارستانی | اتاق عمل | دستگاه/وسیله پزشکی | دستگاه چراغ سیالتیک ثابت 2 قمره | Double arms Surgical Light | 12282 | A
2483 | تجهیزات بیمارستانی | دستگاه های بیمارستانی | اتاق عمل | دستگاه/وسیله پزشکی | دستگاه چراغ سیالتیک ثابت 3 قمره | Three arms Surgical Light | 12282 | A
2490 | تجهیزات پزشکی | تنفسی و بیهوشی | بیهوشی | دستگاه/وسیله پزشکی | دستگاه ماشین بیهوشی | Anesthesia unit | 10134 | C
2493 | تجهیزات پزشکی | تنفسی و بیهوشی | بیهوشی | لوازم جانبی | ویپورایزر دستگاه بیهوشی | Anesthesia unit vaporizer | 10144 | C
2494 | تجهیزات پزشکی | تنفسی و بیهوشی | بیهوشی | لوازم جانبی | محفظه جاذب دی اکسید کربن ماشین بیهوشی | Carbon Dioxide Absorber Canister | 10140
2495 | تجهیزات پزشکی | تنفسی و بیهوشی | بیهوشی | مواد و لوازم مصرفی | ماده جذب کننده دی اکسید کربن ماشین بیهوشی | Carbon Dioxide Anesthesia unit Absorbent | 17509 | B
2500 | تجهیزات پزشکی | تنفسی و بیهوشی | بیهوشی | لوازم جانبی | دفع کننده گازهای زائد بیهوشی | Anesthesia unit Gas Scavenger | 10142
2504 | تجهیزات پزشکی | تنفسی و بیهوشی | تنفسی | دستگاه/وسیله پزشکی | دستگاه ونتیلاتور خانگی | Home Care Ventilator Unit | 17423 | C
2505 | تجهیزات پزشکی | تنفسی و بیهوشی | تنفسی | دستگاه/وسیله پزشکی | دستگاه ونتیلاتور ترانسپورت | Transport Ventilator Unit | 18098 | C
2507 | تجهیزات پزشکی | تنفسی و بیهوشی | تنفسی | دستگاه/وسیله پزشکی | دستگاه ونتیلاتور مراقبت ویژه بزرگسال | Adult Intensive Care Ventilator Unit | 18792 | C
2508 | تجهیزات پزشکی | تنفسی و بیهوشی | تنفسی | دستگاه/وسیله پزشکی | دستگاه ونتیلاتور مراقبت ویژه نوزاد | Neonate Intensive Care Ventilator Unit | 14361 | C
2510 | تجهیزات پزشکی | تنفسی و بیهوشی | تنفسی | لوازم جانبی | کمپرسور هوای پزشکی بزرگسال | Adult ventilator Compressor | 10972 | B
2512 | تجهیزات پزشکی | تنفسی و بیهوشی | تنفسی | لوازم جانبی | هیومدیفایر با تبادل گرما و رطوبت بزرگسال | Heat/Moisture Exchange Humidifier-Adult | 15645 | B
2513 | تجهیزات پزشکی | تنفسی و بیهوشی | تنفسی | لوازم جانبی | هیومدیفایر گرمایی بزرگسال | Adult ventilator Humidifier (Heated) | 12050 | B
2514 | تجهیزات پزشکی | تنفسی و بیهوشی | تنفسی | لوازم جانبی | هیومدیفایر غیر گرمایی بزرگسال | Adult ventilator Humidifier (nonheated) | 12051 | B
2516 | تجهیزات پزشکی | تنفسی و بیهوشی | تنفسی | لوازم جانبی | کمپرسور هوای پزشکی نوزاد | Neonate ventilator Compressor | 10972 | B
2518 | تجهیزات پزشکی | تنفسی و بیهوشی | تنفسی | لوازم جانبی | هیومدیفایر با تبادل گرما و رطوبت نوزاد | Neonate ventilator Humidifier (Heat/Moisture) | 15645 | B
2519 | تجهیزات پزشکی | تنفسی و بیهوشی | تنفسی | لوازم جانبی | هیومدیفایر گرمایی نوزاد | Neonate ventilator Humidifier (Heated) | 12050 | B
2520 | تجهیزات پزشکی | تنفسی و بیهوشی | تنفسی | لوازم جانبی | هیومدیفایر غیر گرمایی نوزاد | Neonate ventilator Humidifier (nonheated) | 12051 | B
2528 | تجهیزات پزشکی | چشم | دستگاه‌های چشم | مواد و لوازم مصرفی | تیپ فیکو فیکو قدامی | Phaco Tip Anterior | 17596 | C
2529 | تجهیزات پزشکی | چشم | دستگاه‌های چشم | مواد و لوازم مصرفی | کاست فیکو قدامی | Cassette Anterior | 17596 | B
2530 | تجهیزات پزشکی | چشم | دستگاه‌های چشم | لوازم جانبی | هندپیس قدامی خلفی | Anterior/Posterior Phaco Handpiece | 23436 | B
2531 | تجهیزات پزشکی | چشم | دستگاه‌های چشم | لوازم جانبی | پروب ویتروکتومی فیکو قدامی خلفی | Fragmentation Handpiece Anterior/Posterior Phaco | 23436 | B
2536 | تجهیزات پزشکی | چشم | دستگاه‌های چشم | لوازم جانبی | هندپیس ایریگیشن قدامی خلفی | Anterior Phaco Irrigation Handpiece | 17596 | C
2540 | تجهیزات پزشکی | چشم | دستگاه‌های چشم | لوازم جانبی | تیوبینگ ست قدامی خلفی | Anterior/Posterior Phaco Tubing Set | 17596 | B
2541 | تجهیزات پزشکی | چشم | دستگاه‌های چشم | لوازم جانبی | قلم دیاترمی قدامی خلفی | Diathermy Pencil Anterior/Posterior | 17596 | C
2542 | تجهیزات پزشکی | چشم | دستگاه‌های چشم | لوازم جانبی | کابل دیاترمی قدامی خلفی | Anterior/Posterior Phaco Diathermy Cable | 17596 | C
2543 | تجهیزات پزشکی | چشم | دستگاه‌های چشم | مواد و لوازم مصرفی | تیپ فیکو قدامی خلفی | Phaco Tip Anterior/Posterior | 17596 | C
2544 | تجهیزات پزشکی | چشم | دستگاه‌های چشم | مواد و لوازم مصرفی | کاست فیکو قدامی خلفی | Cassette Anterior/Posterior | 17596 | C
2545 | تجهیزات پزشکی | چشم | دستگاه‌های چشم | مواد و لوازم مصرفی | پروب ویترکتومی خلفی | Vitrectomy Probe Anterior/Posterior | 13119 | C
2546 | تجهیزات پزشکی | چشم | دستگاه‌های چشم | مواد و لوازم مصرفی | پروب نور سرد قدامی خلفی | Cold Light Probe Anterior/Posterior | 14386 | B
2547 | تجهیزات پزشکی | اندوسکوپی و اندوسرجری | مصرفی اندوسکوپی | مواد و لوازم مصرفی | فورسپس بیوپسی یکبارمصرف با سوزن | Disposable Biopsy With Needle | 16268 | A
2548 | تجهیزات پزشکی | اندوسکوپی و اندوسرجری | مصرفی اندوسکوپی | مواد و لوازم مصرفی | فورسپس بیوپسی یکبارمصرف بدون سوزن | Disposable Biopsy Without Needle | 16268 | B
2550 | تجهیزات پزشکی | اندوسکوپی و اندوسرجری | مصرفی اندوسکوپی | ابزار | فورسپس بیوپسی چندبارمصرف با سوزن | Biopsy Forceps Reusable With Needle | 16268 | A
2551 | تجهیزات پزشکی | اندوسکوپی و اندوسرجری | مصرفی اندوسکوپی | ابزار | فورسپس بیوپسی چندبارمصرف بدون سوزن | Biopsy Forceps Reusable Without Needle | 16268 | A
2554 | تجهیزات پزشکی | اندوسکوپی و اندوسرجری | مصرفی اندوسکوپی | مواد و لوازم مصرفی | بسکت یکبارمصرف گرسپینگ | Grasping Disposable Basket | 17573 | A
2555 | تجهیزات پزشکی | اندوسکوپی و اندوسرجری | مصرفی اندوسکوپی | مواد و لوازم مصرفی | گرسپینگ فورسپس یکبارمصرف | Disposable Grasping Forceps | 15628 | A
2556 | تجهیزات پزشکی | اندوسکوپی و اندوسرجری | مصرفی اندوسکوپی | مواد و لوازم مصرفی | فورسپس یکبارمصرف هموستاتیک | Hemostatic Forceps | 11784 | A
2558 | تجهیزات پزشکی | اندوسکوپی و اندوسرجری | مصرفی اندوسکوپی | ابزار | گرسپینک فورسپس چندبارمصرف | Reusable Forceps Grasping | 15628 | A
2559 | تجهیزات پزشکی | اندوسکوپی و اندوسرجری | مصرفی اندوسکوپی | ابزار | فورسپس چندبارمصرف هموستاتیک | Reusable Hemostatic Forceps | 11784 | A
2563 | تجهیزات پزشکی | اندوسکوپی و اندوسرجری | مصرفی اندوسکوپی | مواد و لوازم مصرفی | اسنیر یکبارمصرف الکتروسرجیکال | Disposable Snare(Electrosurgical) | 13631 | C
2564 | تجهیزات پزشکی | اندوسکوپی و اندوسرجری | مصرفی اندوسکوپی | مواد و لوازم مصرفی | اسنیر چندبارمصرف الکتروسرجیکال | Reusable Snare(Electrosurgical) | 13631 | C
2568 | تجهیزات پزشکی | اندوسکوپی و اندوسرجری | مصرفی اندوسکوپی | مواد و لوازم مصرفی | سوزن اسکلروتراپی | Injection Needle(Sclerotherapy) | 17569 | B
2569 | تجهیزات پزشکی | اندوسکوپی و اندوسرجری | مصرفی اندوسکوپی | مواد و لوازم مصرفی | Injection Needle For Reusable Metal Sheath | Injection Needle For Reusable Metal Sheath | 17569 | B
2570 | تجهیزات پزشکی | اندوسکوپی و اندوسرجری | مصرفی اندوسکوپی | مواد و لوازم مصرفی | هموکلیپس | Hemoclips | 21283 | C
2571 | تجهیزات پزشکی | اندوسکوپی و اندوسرجری | مصرفی اندوسکوپی | مواد و لوازم مصرفی | بالون یکبارمصرف هموستات | Disposable Haemostasis Balloon |  | B
2573 | تجهیزات پزشکی | اندوسکوپی و اندوسرجری | مصرفی اندوسکوپی | مواد و لوازم مصرفی | Reusable Metal Sheath For INjection Needles | Reusable Metal Sheath For INjection Needles | 99675 | A
2574 | تجهیزات پزشکی | اندوسکوپی و اندوسرجری | مصرفی اندوسکوپی | مواد و لوازم مصرفی | کلیپس اپلایر | Clips Applier | 21268 | A
2578 | تجهیزات پزشکی | اندوسکوپی و اندوسرجری | مصرفی اندوسکوپی | مواد و لوازم مصرفی | بندلیگاتور مری یکبارمصرف | Disposable Variceal Band Ligature | 17785 | C
2579 | تجهیزات پزشکی | اندوسکوپی و اندوسرجری | مصرفی اندوسکوپی | مواد و لوازم مصرفی | بندلیگاتورهموروئید یکبارمصرف | Disposable Hemorrhoid Band Ligature | 17785 | C
2580 | تجهیزات پزشکی | اندوسکوپی و اندوسرجری | مصرفی اندوسکوپی | مواد و لوازم مصرفی | بندلیگاتور مری چندبارمصرف | Reusable Variceal Bandligature | 17785 | C
2581 | تجهیزات پزشکی | اندوسکوپی و اندوسرجری | مصرفی اندوسکوپی | مواد و لوازم مصرفی | بندلیگاتورهموروئید چندبارمصرف | Reusable Haemostasis Bandligature | 17785 | C
2584 | تجهیزات پزشکی | اندوسکوپی و اندوسرجری | مصرفی اندوسکوپی | مواد و لوازم مصرفی | کانولای یکبارمصرف بیلیاری | Billiary Disposable Cannulae | 10696 | B
2585 | تجهیزات پزشکی | اندوسکوپی و اندوسرجری | مصرفی اندوسکوپی | مواد و لوازم مصرفی | گایدوایر یکبارمصرف بیلیاری | Billiary Disposable Guidwire | 18714 | B
2587 | تجهیزات پزشکی | اندوسکوپی و اندوسرجری | مصرفی اندوسکوپی | مواد و لوازم مصرفی | بالون خروج سنگ | Extraction Balloon | 18705 | B
2588 | تجهیزات پزشکی | اندوسکوپی و اندوسرجری | مصرفی اندوسکوپی | مواد و لوازم مصرفی | بسکت خروج سنگ یکبارمصرف | Disposable Extraction Basket | 16471 | B
2590 | تجهیزات پزشکی | اندوسکوپی و اندوسرجری | مصرفی اندوسکوپی | مواد و لوازم مصرفی | بالون آشالازی | Ashalasia Balloon | 10716 | B
2595 | تجهیزات پزشکی | اندوسکوپی و اندوسرجری | مصرفی اندوسکوپی | مواد و لوازم مصرفی | Gastrostomy Replacement Tube | Gastrostomy Replacement Tube | 15262 | B
2596 | تجهیزات پزشکی | اندوسکوپی و اندوسرجری | مصرفی اندوسکوپی | مواد و لوازم مصرفی | ست استاندارد فیدینگ تیوب اندوسکوپی | standard Kit | 17790 | B
2597 | تجهیزات پزشکی | اندوسکوپی و اندوسرجری | مصرفی اندوسکوپی | مواد و لوازم مصرفی | ست کامل فیدینگ تیوب اندوسکوپی | Completed Kit | 17790 | B
2598 | تجهیزات پزشکی | اندوسکوپی و اندوسرجری | مصرفی اندوسکوپی | مواد و لوازم مصرفی | اسفنکتروتوم یکبارمصرف تریپل لومن | 3Lumen Sphincterotomes | 18711 | B
2599 | تجهیزات پزشکی | اندوسکوپی و اندوسرجری | مصرفی اندوسکوپی | مواد و لوازم مصرفی | اسفنکتروتوم یکبارمصرف دبل لومن | 2Lumen Sphincterotomes | 18711 | B
2600 | تجهیزات پزشکی | اندوسکوپی و اندوسرجری | مصرفی اندوسکوپی | مواد و لوازم مصرفی | نیدل نایف تریپل لومن | 3Lumen Needle Knife | 18711 | B
2601 | تجهیزات پزشکی | اندوسکوپی و اندوسرجری | مصرفی اندوسکوپی | مواد و لوازم مصرفی | نیدل نایف دبل لومن | 2Lumen Needle Knife | 18711 | B
2606 | تجهیزات پزشکی | اندوسکوپی و اندوسرجری | مصرفی اندوسکوپی | مواد و لوازم مصرفی | بالون گرسپینگ-Needle clear | Needle clear | 15628 | A
2607 | تجهیزات پزشکی | اندوسکوپی و اندوسرجری | مصرفی اندوسکوپی | مواد و لوازم مصرفی | بالون گرسپینگ-Grasper | Grasper | 15628 | B
2608 | تجهیزات پزشکی | اندوسکوپی و اندوسرجری | مصرفی اندوسکوپی | مواد و لوازم مصرفی | بسکت چندبار مصرف گرسپینگ(Handle+Basket) | Handle+Basket | 17573 | A
2609 | تجهیزات پزشکی | اندوسکوپی و اندوسرجری | مصرفی اندوسکوپی | مواد و لوازم مصرفی | بسکت چندبار مصرف گرسپینگ(Handle) | Handle | 17573 | A
2610 | تجهیزات پزشکی | اندوسکوپی و اندوسرجری | مصرفی اندوسکوپی | مواد و لوازم مصرفی | بسکت چندبار مصرف گرسپینگ(Basket) | Basket | 17573 | A
2612 | تجهیزات پزشکی | قلب و عروق | دستگاه های قلب و عروق | دستگاه/وسیله پزشکی | دستگاه مانیتور بیمار سیستم سانترال | Central Station for Vital Signs Monitoring | 20179 | C
2614 | تجهیزات پزشکی | قلب و عروق | دستگاه های قلب و عروق | دستگاه/وسیله پزشکی | دستگاه مانیتور بیمار ام آر آی کامپتبل | MRI Compatible Vital Signs Monitor | 20170 | C
2615 | تجهیزات پزشکی | دستگاه ها و لوازم عمومی پزشکی | مصرفی عمومی | مواد و لوازم مصرفی | باند سوختگی | Burn bandage | 10274 | A
2616 | تجهیزات پزشکی | دستگاه ها و لوازم عمومی پزشکی | مصرفی عمومی | مواد و لوازم مصرفی | باند طبی با بافت ساده | Plain Woven bandage | 10274 | A
2618 | تجهیزات پزشکی | دستگاه ها و لوازم عمومی پزشکی | مصرفی عمومی | مواد و لوازم مصرفی | باند طبی کناربافت | Woven edge bandage | 10274 | A
2619 | تجهیزات پزشکی | دستگاه ها و لوازم عمومی پزشکی | مصرفی عمومی | مواد و لوازم مصرفی | بانداژها باندکشی | Elastic bandage | 10279 | A
2620 | تجهیزات پزشکی | دستگاه ها و لوازم عمومی پزشکی | مصرفی عمومی | مواد و لوازم مصرفی | باند طبی چسب دار | Cohessive Compression Bandage | 10288 | A
2622 | تجهیزات پزشکی | دستگاه ها و لوازم عمومی پزشکی | مصرفی عمومی | مواد و لوازم مصرفی | باند سرجی‌فیکس | Surgifix Bandage | 10279 | A
2633 | تجهیزات پزشکی | تصویربرداری | دستگاه های تصویربرداری | لوازم جانبی | نیدل گاید و براکت | Needle Guide/Biopsy Bracket | 15868 | B
2646 | تجهیزات پزشکی | دستگاه ها و لوازم عمومی پزشکی | مصرفی عمومی | مواد و لوازم مصرفی | گاز طبی استریل | sterile Gauze | 11859 | B
2651 | تجهیزات بیمارستانی | دستگاه های بیمارستانی | اتاق عمل | مواد و لوازم مصرفی | لامپ/LED | Lamp/LED | 12282 | A
2652 | تجهیزات بیمارستانی | دستگاه های بیمارستانی | اتاق عمل | لوازم جانبی | دوربین چراغ سیالتیک | Surgical Light Camera | 12282 | A
2654 | تجهیزات پزشکی | دستگاه ها و لوازم عمومی پزشکی | مصرفی عمومی | مواد و لوازم مصرفی | لانگ گاز | Long Gauze | 11859 | C
2656 | تجهیزات پزشکی | دستگاه ها و لوازم عمومی پزشکی | مصرفی عمومی | مواد و لوازم مصرفی | گاز طبی سوختگی وازلینه | Petrolatum Gauze For Medical | 11859 | C
2658 | تجهیزات پزشکی | دستگاه ها و لوازم عمومی پزشکی | مصرفی عمومی | مواد و لوازم مصرفی | پینات رادیو اپک | surgical sponges(tampons) | 13698 | C
2659 | تجهیزات پزشکی | دستگاه ها و لوازم عمومی پزشکی | مصرفی عمومی | مواد و لوازم مصرفی | تامپون مغز و اعصاب رادیو اپک پنبه دم دار | Tampon | 13702 | C
2660 | تجهیزات پزشکی | دستگاه ها و لوازم عمومی پزشکی | مصرفی عمومی | مواد و لوازم مصرفی | تامپون نواری مش نواری | tampon | 16164 | C
2661 | تجهیزات پزشکی | دستگاه ها و لوازم عمومی پزشکی | مصرفی عمومی | مواد و لوازم مصرفی | پد لوزه رادیو اپک تامپون لوزه | Tampon | 18411 | A
2662 | تجهیزات پزشکی | دستگاه ها و لوازم عمومی پزشکی | مصرفی عمومی | مواد و لوازم مصرفی | مش بینی | Mesh | 18602 | B
2663 | تجهیزات پزشکی | دستگاه ها و لوازم عمومی پزشکی | مصرفی عمومی | مواد و لوازم مصرفی | مش واژینال | Mesh | 18602 | C
2664 | تجهیزات پزشکی | دستگاه ها و لوازم عمومی پزشکی | مصرفی عمومی | مواد و لوازم مصرفی | پد پرینه رحمی | mesh | 18602 | C
2675 | تجهیزات پزشکی | دستگاه ها و لوازم عمومی پزشکی | مصرفی عمومی | مواد و لوازم مصرفی | باند پلی استر | plyester bandage | 10665 | A
2676 | تجهیزات پزشکی | دستگاه ها و لوازم عمومی پزشکی | مصرفی عمومی | مواد و لوازم مصرفی | آتل پلی استر | plyester splints | 13681 | A
2677 | تجهیزات پزشکی | دستگاه ها و لوازم عمومی پزشکی | مصرفی عمومی | مواد و لوازم مصرفی | آتل گچی | Plaster of paris splint | 13681 | A
2679 | تجهیزات پزشکی | چشم | دستگاه‌های چشم | لوازم جانبی | پروب ویترکتومی فیکو قدامی | Anterior Vitrectomy Probe | 17596 | C
2680 | تجهیزات پزشکی | چشم | دستگاه‌های چشم | لوازم جانبی | قلم دیاترمی قدامی | Anterior Phaco Diathermy Pencil | 17596 | C
2681 | تجهیزات پزشکی | چشم | دستگاه‌های چشم | لوازم جانبی | کابل دیاترمی قدامی | Anterior Phaco Diathermy Cable | 17596 | C
2684 | تجهیزات پزشکی | چشم | دستگاه‌های چشم | مواد و لوازم مصرفی | تروکار یکبارمصرف | Disposable Trocar | 14386 | B
2685 | تجهیزات پزشکی | دستگاه ها و لوازم عمومی پزشکی | مصرفی عمومی | مواد و لوازم مصرفی | البسه غیراستریل | Gowns Patient Disposable | 11904 | A
2688 | تجهیزات پزشکی | دستگاه ها و لوازم عمومی پزشکی | مصرفی عمومی | مواد و لوازم مصرفی | کاور دسته چراغ اتاق عمل | Cover for Surgical Light Handle | 15571 | B
2700 | تجهیزات پزشکی | ارتوپدی | ایمپلنت استخوانی تروما | مواد و لوازم مصرفی | پلاک لاکینگ فیبولا سه و نیم | LCP Fibula Plate 3.5 | 13050 | C
2701 | تجهیزات پزشکی | ارتوپدی | ایمپلنت استخوانی تروما | مواد و لوازم مصرفی | پلاک فیبولا سه و نیم | Fibula Plate 3.5 | 13050 | C
2702 | تجهیزات بیمارستانی | دستگاه های بیمارستانی | شستشو و استریل (CSR) | دستگاه/وسیله پزشکی | دستگاه اندوسکوپ شوی | Endoscope Washer | 15017 | A
2707 | تجهیزات دندانپزشکی | گروه ارتودنسی | مصرفی ارتودنسی | مواد و لوازم مصرفی | پیچ ارتودنسی | Screws | 16055 | B
2708 | تجهیزات پزشکی | ارتوپدی | ایمپلنت استخوانی تروما | مواد و لوازم مصرفی | پلاک کابلی چهارونیم | Cable Plate 4.5 | 13050 | C
2709 | تجهیزات پزشکی | ارتوپدی | ایمپلنت استخوانی تروما | مواد و لوازم مصرفی | اسلیو | Sleeve | 16146 | B
2710 | تجهیزات پزشکی | ارتوپدی | ایمپلنت استخوانی تروما | مواد و لوازم مصرفی | کابل ارتوپدی | Cable | 16104 | C
2711 | تجهیزات دندانپزشکی | گروه اندو | دستگاههای اندو | دستگاه/وسیله پزشکی | دستگاه موتور اندو | Endo motor system | 99769 | B
2712 | تجهیزات دندانپزشکی | گروه اندو | دستگاههای اندو | دستگاه/وسیله پزشکی | دستگاه اپکس فایندر | Apex Locators, Endodontic | 16355 | B
2713 | تجهیزات دندانپزشکی | گروه اندو | دستگاههای اندو | دستگاه/وسیله پزشکی | دستگاه ضد عفونی کننده کانال | Bacteria free root canal system | 99728 | B
2714 | تجهیزات دندانپزشکی | گروه اندو | دستگاههای اندو | دستگاه/وسیله پزشکی | دستگاه تزریق گوتا پرکای حرارتی | Super Endo Alpha ll Unit | 99836 | B
2715 | تجهیزات دندانپزشکی | گروه اندو | دستگاههای اندو | دستگاه/وسیله پزشکی | دستگاه پالپ تستر | Pulp Tester Unit | 99745 | B
2719 | تجهیزات دندانپزشکی | گروه تصویربرداری دندانپزشکی | دستگاههای تصویربرداری دندانپزشکی | دستگاه/وسیله پزشکی | دستگاه پری اپیکال ای سی | AC Preapical Unit | 18426 | C
2720 | تجهیزات دندانپزشکی | گروه تصویربرداری دندانپزشکی | دستگاههای تصویربرداری دندانپزشکی | دستگاه/وسیله پزشکی | دستگاه پری اپیکال دی سی | DC Preapical Unit | 18426 | C
2722 | تجهیزات دندانپزشکی | گروه عمومی دندانپزشکی | دستگاههای عمومی دندانپزشکی | دستگاه/وسیله پزشکی | دستگاه جرم گیر اولتراسونیک | Scalers, Dental, Ultrasonic | 17497 | B
2724 | تجهیزات دندانپزشکی | گروه عمومی دندانپزشکی | دستگاههای عمومی دندانپزشکی | دستگاه/وسیله پزشکی | دستگاه یونیت دندانپزشکی | Dental Delivery Units | 11165 | B
2726 | تجهیزات دندانپزشکی | گروه عمومی دندانپزشکی | دستگاههای عمومی دندانپزشکی | دستگاه/وسیله پزشکی | دستگاه اتوکلاو رومیزی | Sterilizing Units Steam Tabletop | 16142 | C
2728 | تجهیزات دندانپزشکی | گروه پروتز | دستگاههای پروتز | دستگاه/وسیله پزشکی | دستگاه کد کم | Cadcam Unit | 99828 | A
2731 | تجهیزات دندانپزشکی | گروه پروتز | دستگاههای پروتز | دستگاه/وسیله پزشکی | دستگاه پریوتست | Periotest Unit | 99906 | B
2732 | تجهیزات دندانپزشکی | گروه پروتز | دستگاههای پروتز |  | دستگاه اولتراسونیک کلینر دست دندان | Sonic Denture Cleaner Unit | 99875 | A
2744 | تجهیزات پزشکی | اندوسکوپی و اندوسرجری | مصرفی اندوسکوپی | مواد و لوازم مصرفی | بالون ازوفاژیال مری | Esophagial Balloon | 10716 | B
2745 | تجهیزات پزشکی | اندوسکوپی و اندوسرجری | مصرفی اندوسکوپی | مواد و لوازم مصرفی | بالون پیلور | Pyloric Balloon | 10716 | B
2746 | تجهیزات پزشکی | اندوسکوپی و اندوسرجری | مصرفی اندوسکوپی | مواد و لوازم مصرفی | بالون کولون | Colonic Balloon | 10716 | B
2748 | تجهیزات پزشکی | اندوسکوپی و اندوسرجری | مصرفی اندوسکوپی | مواد و لوازم مصرفی | بالون بیلیاری صفراوی | Billiary Balloon | 10716 | B
2749 | تجهیزات پزشکی | اندوسکوپی و اندوسرجری | مصرفی اندوسکوپی | مواد و لوازم مصرفی | هندل بالون اینفلیتور پمپ بالون | Inflator Balloon Handle | 99670 | B
2750 | تجهیزات پزشکی | اندوسکوپی و اندوسرجری | مصرفی اندوسکوپی | مواد و لوازم مصرفی | سرنگ بالون اینفلیتور پمپ بالون | Inflator Balloon Syring | 99670 | B
2763 | تجهیزات پزشکی | ارتوپدی | ایمپلنت استخوانی تروما | مواد و لوازم مصرفی | پلاک لاکینگ تروکانتر چهارونیم | LCP Trochanteric plate 4.5 | 13050 | C
2764 | تجهیزات پزشکی | ارتوپدی | ایمپلنت استخوانی تروما | مواد و لوازم مصرفی | پلاک تروکانتر چهارونیم | Trochanteric plate | 13050 | C
2765 | تجهیزات دندانپزشکی | گروه ترمیمی | مصرفی ترمیمی | مواد و لوازم مصرفی | کپسول آمالگام یک واحدی | One Spill-Amalgam Capsul | 16712 | B
2766 | تجهیزات دندانپزشکی | گروه ترمیمی | مصرفی ترمیمی | مواد و لوازم مصرفی | کپسول آمالگام دو واحدی | Two Spill-Amalgam Capsul | 16712 | B
2767 | تجهیزات دندانپزشکی | گروه ترمیمی | مصرفی ترمیمی | مواد و لوازم مصرفی | کپسول آمالگام سه واحدی | Three Spill-Amalgam Capsul | 16712 | B
2768 | تجهیزات دندانپزشکی | گروه ترمیمی | مصرفی ترمیمی | مواد و لوازم مصرفی | کپسول آمالگام پنج واحدی | Five Spill-Amalgam Capsul | 16712 | B
2775 | تجهیزات دندانپزشکی | گروه ترمیمی | دستگاههای ترمیمی | دستگاه/وسیله پزشکی | دستگاه آمالگاماتور کپسولی | Amalgamator Unit | 10082 | A
2776 | تجهیزات دندانپزشکی | گروه ترمیمی | دستگاههای ترمیمی | دستگاه/وسیله پزشکی | دستگاه لایت کیور | Lights, Dental Activator | 16386 | A
2780 | تجهیزات دندانپزشکی | گروه لابراتواری | دستگاههای لابراتواری | دستگاه/وسیله پزشکی | دستگاه وکیوم فرمر | vacuum former EV-2 Unit | 99734 | A
2781 | تجهیزات دندانپزشکی | گروه لابراتواری | دستگاههای لابراتواری | دستگاه/وسیله پزشکی | دستگاه میکروموتور لابراتواری | LABARATORY MICROMOTOR Unit | 99732 | A
2782 | تجهیزات دندانپزشکی | گروه لابراتواری | دستگاههای لابراتواری | دستگاه/وسیله پزشکی | دستگاه کمپرسور هوا | air compressors oilless Unit | 99735 | A
2783 | تجهیزات دندانپزشکی | گروه لابراتواری | دستگاههای لابراتواری | دستگاه/وسیله پزشکی | دستگاه ارکوپرس | ERKOPRESS Unit | 99831 | A
2784 | تجهیزات دندانپزشکی | گروه لابراتواری | دستگاههای لابراتواری | دستگاه/وسیله پزشکی | دستگاه پولیش و پرداخت | Polisher / Grinder Unit | 99843 | A
2785 | تجهیزات دندانپزشکی | گروه لابراتواری | دستگاههای لابراتواری | دستگاه/وسیله پزشکی | دستگاه سند بلاست | sandblaster Unit | 99952 | A
2786 | تجهیزات دندانپزشکی | گروه لابراتواری | دستگاههای لابراتواری | دستگاه/وسیله پزشکی | دستگاه تریمر | trimmer Unit | 99950 | A
2787 | تجهیزات دندانپزشکی | گروه لابراتواری | دستگاههای لابراتواری | دستگاه/وسیله پزشکی | دستگاه موم ذوب کن | wax melting device | 99948 | A
2788 | تجهیزات دندانپزشکی | گروه لابراتواری | دستگاههای لابراتواری | دستگاه/وسیله پزشکی | دستگاه پخت آکریل لابراتواری | Pressure Pot Unit | 99899 | A
2789 | تجهیزات دندانپزشکی | گروه لابراتواری | دستگاههای لابراتواری | دستگاه/وسیله پزشکی | دستگاه میکرو تورچ | Micro Torch Unit | 99897 | A
2790 | تجهیزات دندانپزشکی | گروه لابراتواری | دستگاههای لابراتواری | دستگاه/وسیله پزشکی | دستگاه اکلوفرم | OCCLUFORM Unit | 99905 | A
2791 | تجهیزات دندانپزشکی | گروه لابراتواری | دستگاههای لابراتواری | دستگاه/وسیله پزشکی | دستگاه ارکوفرم | ERKOFORM -3d Unit | 99902 | A
2792 | تجهیزات دندانپزشکی | گروه لابراتواری | دستگاههای لابراتواری | دستگاه/وسیله پزشکی | دستگاه تفنگ حرارتی | HOT AIR BURNER Unit | 99901 | A
2793 | تجهیزات پزشکی | ارتوپدی | ایمپلنت استخوانی تروما | مواد و لوازم مصرفی | شنز اسکرو | Schanz Screw | 16085 | C
2794 | تجهیزات دندانپزشکی | گروه لابراتواری | دستگاههای لابراتواری | دستگاه/وسیله پزشکی | دستگاه دیپینگ وکس | Digital ACCU-DIP Unit | 99886 | A
2795 | تجهیزات دندانپزشکی | گروه لابراتواری | دستگاههای لابراتواری | دستگاه/وسیله پزشکی | دستگاه اسپاتول برقی | Acuu- Waxer Unit | 99873 | A
2796 | تجهیزات دندانپزشکی | گروه لابراتواری | دستگاههای لابراتواری | دستگاه/وسیله پزشکی | دستگاه میکرو برنر | Micro burner Unit | 99880 | A
2797 | تجهیزات دندانپزشکی | گروه لابراتواری | دستگاههای لابراتواری | دستگاه/وسیله پزشکی | دستگاه سانتریفیوژ پرسلن | Casting Machine Unit | 99879 | A
2798 | تجهیزات دندانپزشکی | گروه لابراتواری | دستگاههای لابراتواری | دستگاه/وسیله پزشکی | دستگاه نان استاپ | Alloy Grinder with spindle Unit | 99878 | A
2799 | تجهیزات پزشکی | ارتوپدی | ایمپلنت استخوانی تروما | مواد و لوازم مصرفی | اشتین من پین | Stainman Pin | 16085 | C
2800 | تجهیزات پزشکی | ارتوپدی | ایمپلنت استخوانی تروما | مواد و لوازم مصرفی | کریشنر وایر | Krishner Wire | 16085 | C
2801 | تجهیزات دندانپزشکی | گروه لابراتواری | دستگاههای لابراتواری | دستگاه/وسیله پزشکی | دستگاه پین گذاری | Pinning Unit | 99876 | A
2802 | تجهیزات دندانپزشکی | گروه لابراتواری | دستگاههای لابراتواری | دستگاه/وسیله پزشکی | دستگاه کوره پرسلن دندانپزشکی | Porcelain Furnaces, Dental Unit | 16356 | A
2803 | تجهیزات دندانپزشکی | گروه جراحی دندانپزشکی | دستگاههای دندانپزشکی | دستگاه/وسیله پزشکی | دستگاه میکروموتور جراحی | Surgical dental micromotor | 99779 | B
2804 | تجهیزات دندانپزشکی | گروه جراحی دندانپزشکی | دستگاههای دندانپزشکی | دستگاه/وسیله پزشکی | دستگاه اندازه‌گیری دیجیتال طول پاکت | Perio meter- Digital perio probe Unit | 99727 | A
2805 | تجهیزات دندانپزشکی | گروه جراحی دندانپزشکی | دستگاههای دندانپزشکی | دستگاه/وسیله پزشکی | دستگاه ضدعفونی نوری پریو | Perio Oral Disinfection System | 99726 | B
2806 | تجهیزات دندانپزشکی | گروه جراحی دندانپزشکی | دستگاههای دندانپزشکی | دستگاه/وسیله پزشکی | دستگاه پیزوسرجری | pizosurgery Unit | 99771 | B
2821 | تجهیزات آزمایشگاهی | Molecular Genetics | Molecular Genetic Reagents | مواد و لوازم مصرفی | EGFR Mutation Test | EGFR Mutation Test | 99559 | C
2827 | تجهیزات دندانپزشکی | گروه لابراتواری | دستگاههای لابراتواری | دستگاه/وسیله پزشکی | دستگاه هندپیس لابراتواری | Liqui Drill Unit | 99845 | A
2830 | تجهیزات دندانپزشکی | گروه عمومی دندانپزشکی | دستگاههای عمومی دندانپزشکی | دستگاه/وسیله پزشکی | دستگاه آنگل معمولی با سرعت ثابت | angle Unit | 99774 | B
2831 | تجهیزات دندانپزشکی | گروه عمومی دندانپزشکی | دستگاههای عمومی دندانپزشکی | دستگاه/وسیله پزشکی | دستگاه ایرموتور | Airmotor Unit | 99773 | B
2832 | تجهیزات دندانپزشکی | گروه عمومی دندانپزشکی | دستگاههای عمومی دندانپزشکی | دستگاه/وسیله پزشکی | دستگاه توربین | High speed handpiece Unit | 99772 | B
2833 | تجهیزات دندانپزشکی | گروه عمومی دندانپزشکی | دستگاههای عمومی دندانپزشکی | دستگاه/وسیله پزشکی | دستگاه دوربین داخل دهانی | Intra oral camera Unit | 99770 | A
2834 | تجهیزات دندانپزشکی | گروه عمومی دندانپزشکی | دستگاههای عمومی دندانپزشکی | دستگاه/وسیله پزشکی | دستگاه واترپیک | waterpik Unit | 99938 | A
2835 | تجهیزات دندانپزشکی | گروه عمومی دندانپزشکی | دستگاههای عمومی دندانپزشکی | دستگاه/وسیله پزشکی | دستگاه میکروسکوپ دندانپزشکی | Microscopes, Light, Operating, Dental | 23670 | A
2840 | تجهیزات دندانپزشکی | گروه اندو | دستگاههای اندو | لوازم جانبی | هندپیس اندو | Endo Handpiece | 99769 | B
2841 | تجهیزات دندانپزشکی | گروه اندو | دستگاههای اندو | لوازم جانبی | میکرو موتور اندو | Endo Micro Motor | 99769 | B
2847 | تجهیزات پزشکی | اندوسکوپی و اندوسرجری | مصرفی اندوسکوپی | مواد و لوازم مصرفی | کلیپس اپلایر یکبارمصرف | Clips Applier | 21268 | A
2854 | تجهیزات پزشکی | ارتوپدی | پروتز | مواد و لوازم مصرفی | کامپوننت فمورال زانوی سیمانی توتال | Total Knee Cemented Femoral Component | 16097 | D
2855 | تجهیزات پزشکی | ارتوپدی | پروتز | مواد و لوازم مصرفی | کامپوننت فمورال زانوی غیرسیمانی توتال | Total Knee Cementless Femoral Component | 16097 | D
2856 | تجهیزات پزشکی | ارتوپدی | پروتز | مواد و لوازم مصرفی | کامپوننت تیبیا زانوی سیمانی توتال | Total Knee Cemented Tibial Component | 16098 | D
2857 | تجهیزات پزشکی | ارتوپدی | پروتز | مواد و لوازم مصرفی | کامپوننت تیبیا زانوی غیرسیمانی توتال | Total Knee Cementless Tibial Component | 16098 | D
2858 | تجهیزات پزشکی | ارتوپدی | پروتز | مواد و لوازم مصرفی | آگمنت فمورال زانو | Knee Femoral Augment | 16096 | D
2859 | تجهیزات پزشکی | ارتوپدی | پروتز | مواد و لوازم مصرفی | آگمنت تیبیا زانو | Knee Tibial Augment | 16096 | D
2860 | تجهیزات پزشکی | ارتوپدی | پروتز | مواد و لوازم مصرفی | سطح مفصلی اینسرت توتال زانو | Total Knee Articular Surface(Insert) | 16098 | D
2861 | تجهیزات پزشکی | ارتوپدی | پروتز | مواد و لوازم مصرفی | پروتز کشکک زانو | Knee Patellar Component | 16121 | D
2862 | تجهیزات پزشکی | اندوسکوپی و اندوسرجری | مصرفی اندوسکوپی | مواد و لوازم مصرفی | Catheter APC | Catheter APC | 99719 | B
2863 | تجهیزات پزشکی | ارتوپدی | پروتز | مواد و لوازم مصرفی | استم اکستنشن زانوی سیمانی | Knee Cemented Stem Extension | 16096 | D
2864 | تجهیزات پزشکی | ارتوپدی | پروتز | مواد و لوازم مصرفی | استم اکستنشن زانوی غیر سیمانی | Knee Cementless Stem Extension | 16096 | D
2866 | تجهیزات پزشکی | ارتوپدی | پروتز | مواد و لوازم مصرفی | کاپ سیمانی | Cemented Cup | 16084 | D
2867 | تجهیزات پزشکی | ارتوپدی | پروتز | مواد و لوازم مصرفی | کاپ غیرسیمانی | Cementless Cup | 16084 | D
2868 | تجهیزات پزشکی | ارتوپدی | پروتز | مواد و لوازم مصرفی | کاپ بای پولار | Bipolar Cup | 16084 | D
2869 | تجهیزات پزشکی | ارتوپدی | پروتز | مواد و لوازم مصرفی | کاپ دوآل موبیلیتی | Dual Mobility Cup | 16084 | D
2870 | تجهیزات پزشکی | ارتوپدی | پروتز | مواد و لوازم مصرفی | کیج و رینگ | Cage And Ring | 16084 | D
2871 | تجهیزات پزشکی | ارتوپدی | پروتز | مواد و لوازم مصرفی | آگمنت | Augment | 16084 | D
2872 | تجهیزات پزشکی | ارتوپدی | پروتز | مواد و لوازم مصرفی | لاینر | Liner | 16084 | D
2873 | تجهیزات پزشکی | ارتوپدی | پروتز | مواد و لوازم مصرفی | هد | Head | 16095 | D
2874 | تجهیزات پزشکی | ارتوپدی | پروتز | مواد و لوازم مصرفی | استم سیمانی | Cemented Stem | 16095 | D
2875 | تجهیزات پزشکی | ارتوپدی | پروتز | مواد و لوازم مصرفی | استم غیرسیمانی | Cementless Stem | 16095 | D
2877 | تجهیزات پزشکی | ارتوپدی | پروتز | مواد و لوازم مصرفی | سنترالایزر متمرکزکننده | Centralizer | 16150 | D
2878 | تجهیزات پزشکی | ارتوپدی | پروتز | مواد و لوازم مصرفی | محدودکننده پلاگ | Cement Plug | 16126 | D
2879 | تجهیزات پزشکی | ارتوپدی | پروتز | مواد و لوازم مصرفی | پیچ | Screw | 16101 | C
2880 | تجهیزات پزشکی | ارتوپدی | پروتز | مواد و لوازم مصرفی | کامپوننت فمورال پرتوتال زانو | Pre Total Knee Femoral Component | 16097 | D
2881 | تجهیزات پزشکی | ارتوپدی | پروتز | مواد و لوازم مصرفی | کامپوننت تیبیا پرتوتال زانو | Pre Total Knee Tibial Component | 16098 | D
2882 | تجهیزات پزشکی | ارتوپدی | پروتز | مواد و لوازم مصرفی | سطح مفصلی اینسرت پرتوتال زانو | Pre Total Knee Insert | 16098 | D
2883 | تجهیزات دندانپزشکی | گروه پروتز | دستگاههای پروتز | لوازم جانبی | دستگاه تراش کدکم | Rainbow CAD/CAM Dental Milling Machine | 99828 | A
2884 | تجهیزات دندانپزشکی | گروه پروتز | دستگاههای پروتز | لوازم جانبی | اسکنر کدکم | Dental Cad/Cam Scanner | 99828 | A
2885 | تجهیزات پزشکی | دستگاه ها و لوازم عمومی پزشکی | مصرفی عمومی | مواد و لوازم مصرفی | ست یکبارمصرف پانسمان | DisposableDressing kit | 11314 | B
2886 | تجهیزات دندانپزشکی | گروه اندو | دستگاههای اندو | قطعات یدکی | Adaptor | Adaptor | 99769 | B
2887 | تجهیزات دندانپزشکی | گروه اندو | دستگاههای اندو | قطعات یدکی | Stand | Stand | 99769 | B
2888 | تجهیزات دندانپزشکی | گروه اندو | دستگاههای اندو | قطعات یدکی | Cord | Cord | 99769 | B
2889 | تجهیزات دندانپزشکی | گروه اندو | دستگاههای اندو |  | Armature | Armature
2890 | تجهیزات دندانپزشکی | گروه اندو | دستگاههای اندو | قطعات یدکی | Gear | Gear | 99769 | B
2891 | تجهیزات دندانپزشکی | گروه اندو | دستگاههای اندو | قطعات یدکی | Cartridge | Cartridge | 99769 | B
2892 | تجهیزات دندانپزشکی | گروه اندو | دستگاههای اندو | قطعات یدکی | Drive Shaft | Drive Shaft | 99769 | B
2893 | تجهیزات دندانپزشکی | گروه اندو | دستگاههای اندو | لوازم جانبی | کنترل یونیت اپکس فایندر | Control Unit | 16355 | B
2894 | تجهیزات دندانپزشکی | گروه اندو | دستگاههای اندو | لوازم جانبی | پروب اپکس فایندر | Probe | 16355 | B
2895 | تجهیزات دندانپزشکی | گروه اندو | دستگاههای اندو | لوازم جانبی | File Clip | File Clip | 16355 | B
2896 | تجهیزات دندانپزشکی | گروه اندو | دستگاههای اندو | لوازم جانبی | Lip Hook | Lip Hook | 16355 | B
2898 | تجهیزات دندانپزشکی | گروه ترمیمی | دستگاههای ترمیمی | لوازم جانبی | لایت گایت | Light Guit | 16386 | A
2899 | تجهیزات دندانپزشکی | گروه ترمیمی | دستگاههای ترمیمی | لوازم جانبی | فیلتر نوری | Light Filter | 16386 | A
2903 | تجهیزات دندانپزشکی | گروه ترمیمی | دستگاههای ترمیمی | دستگاه/وسیله پزشکی | دستگاه تشخیص پوسیدگی | Clinical Diagnosis Of Caries | 99714 | A
2904 | تجهیزات دندانپزشکی | گروه ترمیمی | مصرفی ترمیمی | مواد و لوازم مصرفی | کپسول آمالگام چهار واحدی | Four Spill-Amalgam Capsul | 16712 | B
2915 | تجهیزات دندانپزشکی | گروه ترمیمی | مصرفی ترمیمی | مواد و لوازم مصرفی | اسید اچ پرسلن | Porcelain Etchant | 99713 | B
2916 | تجهیزات دندانپزشکی | گروه ترمیمی | ابزار ترمیمی | ابزار | کریر | Carriers, Dental | 21395 | A
2917 | تجهیزات دندانپزشکی | گروه ترمیمی | ابزار ترمیمی | ابزار | انبرک | weezers | 14257 | A
2918 | تجهیزات دندانپزشکی | گروه پروتز | دستگاههای پروتز | لوازم جانبی | کامپیوتر و نرم افزار | Software And Computer | 99828 | A
2919 | تجهیزات دندانپزشکی | گروه پروتز | مصرفی پروتز دندانپزشکی | مواد و لوازم مصرفی | اسپری اکلوژن | Occlusion Spray | 99718 | A
2920 | تجهیزات دندانپزشکی | گروه لابراتواری | دستگاههای لابراتواری | قطعات یدکی | یونیت باکس میکروموتور لابراتواری | Unit Box | 99732 | A
2921 | تجهیزات دندانپزشکی | گروه لابراتواری | دستگاههای لابراتواری | قطعات یدکی | هندپیس لابراتواری میکروموتور لابراتواری | Labratoary Handpiece | 99732 | A
2922 | تجهیزات دندانپزشکی | گروه لابراتواری | دستگاههای لابراتواری |  | دستگاه ساکشن لابراتواری | N/A |  | A
2923 | تجهیزات دندانپزشکی | گروه پروتز | ابزار پروتز دندانپزشکی | ابزار | اسلب جهت مخلوط کردن | Mixers Unit | 12560 | A
2924 | تجهیزات دندانپزشکی | گروه لابراتواری | دستگاههای لابراتواری | دستگاه/وسیله پزشکی | دستگاه مخلوط کن | Mixer Unit | 15590 | A
2926 | تجهیزات دندانپزشکی | گروه لابراتواری | دستگاههای لابراتواری |  | دستگاه مفل دوپلیکات | Rema-Form Unit | 99896 | A
2938 | تجهیزات آزمایشگاهی | Microbiology | Microbiology Reagents Infectious Immunology | مواد و لوازم مصرفی | Hepatitis B Virus NA Reagents rRNA | Hepatitis B Virus - NA Reagents (rRNA) | 22289 | D
2941 | تجهیزات آزمایشگاهی | Microbiology | Microbiology Reagents Infectious Immunology | مواد و لوازم مصرفی | Hepatitis B Virus NA Reagents DNA | Hepatitis B Virus - NA Reagents (DNA) | 22287 | D
2942 | تجهیزات آزمایشگاهی | Microbiology | Microbiology Reagents Infectious Immunology | مواد و لوازم مصرفی | Hepatitis B Virus NA Reagents Core | Hepatitis B Virus - NA Reagents (Core) | 19577 | D
2956 | تجهیزات آزمایشگاهی | Microbiology | Microbiology Reagents Infectious Immunology | مواد و لوازم مصرفی | Hepatitis Bx Antigen Antibody | Hepatitis Bx Antigen/Antibody | 19409 | D
2957 | تجهیزات آزمایشگاهی | Microbiology | Microbiology Reagents Infectious Immunology | مواد و لوازم مصرفی | Hepatitis Be Antigen Antibody | Hepatitis Be Antigen/Antibody | 17358 | D
2958 | تجهیزات آزمایشگاهی | Microbiology | Microbiology Reagents Infectious Immunology | مواد و لوازم مصرفی | Hepatitis Be Antibody Total | Hepatitis Be Antibody (Total) | 19061 | D
2959 | تجهیزات آزمایشگاهی | Microbiology | Microbiology Reagents Infectious Immunology | مواد و لوازم مصرفی | Hepatitis Be Antigen | Hepatitis Be Antigen | 19060 | D
2960 | تجهیزات آزمایشگاهی | Microbiology | Microbiology Reagents Infectious Immunology | مواد و لوازم مصرفی | Hepatitis B Core Antibody IgM | Hepatitis B Core Antibody IgM | 17356 | D
2961 | تجهیزات آزمایشگاهی | Microbiology | Microbiology Reagents Infectious Immunology | مواد و لوازم مصرفی | Hepatitis B Core Antigen | Hepatitis B Core Antigen | 17357 | D
2992 | تجهیزات آزمایشگاهی | Microbiology | Microbiology Reagents Infectious Immunology | مواد و لوازم مصرفی | Hepatitis B Surface Antigen Confirmatory | Hepatitis B Surface Antigen - Confirmatory | 17361 | D
2994 | تجهیزات آزمایشگاهی | Microbiology | Microbiology Reagents Infectious Immunology | مواد و لوازم مصرفی | Hepatitis B Surface Antigen | Hepatitis B Surface Antigen | 17360 | D
2995 | تجهیزات آزمایشگاهی | Microbiology | Microbiology Reagents Infectious Immunology | مواد و لوازم مصرفی | Hepatitis B Core Antibody IgG | Hepatitis B Core Antibody IgG | 19408 | D
2996 | تجهیزات آزمایشگاهی | Microbiology | Microbiology Reagents Infectious Immunology | مواد و لوازم مصرفی | Hepatitis B Core Antibody Total | Hepatitis B Core Antibody (Total) | 17355 | D
2997 | تجهیزات آزمایشگاهی | Microbiology | Microbiology Reagents Infectious Immunology | مواد و لوازم مصرفی | Hepatitis B Surface Antibody Total | Hepatitis B Surface Antibody (Total) | 17359 | D
3000 | تجهیزات آزمایشگاهی | Microbiology | Microbiology Reagents Infectious Immunology | مواد و لوازم مصرفی | HAV Antibody Total | HAV Antibody (Total) | 17353 | B
3001 | تجهیزات آزمایشگاهی | Microbiology | Microbiology Reagents Infectious Immunology | مواد و لوازم مصرفی | HAV Antibody IgG | HAV Antibody IgG | 19406 | B
3002 | تجهیزات آزمایشگاهی | Microbiology | Microbiology Reagents Infectious Immunology | مواد و لوازم مصرفی | HAV Antibody IgM | HAV Antibody IgM | 17354 | B
3003 | تجهیزات آزمایشگاهی | Microbiology | Microbiology Reagents Infectious Immunology | مواد و لوازم مصرفی | HAV Antigen Antibody | HAV Antigen/Antibody | 19403 | B
3006 | تجهیزات دندانپزشکی | گروه لابراتواری | دستگاههای لابراتواری | دستگاه/وسیله پزشکی | دستگاه موتور آویز | Dental Engines | 11156 | A
3007 | تجهیزات دندانپزشکی | گروه لابراتواری | ابزار لابراتواری | مواد و لوازم مصرفی | حلقه های ریخته گری لابراتواری | Dental Casting Rings | 13403 | A
3010 | تجهیزات دندانپزشکی | گروه جراحی دندانپزشکی | دستگاههای دندانپزشکی | لوازم جانبی | کنترل یونیت میکروموتور جراحی | Control Unit | 99779 | B
3011 | تجهیزات دندانپزشکی | گروه جراحی دندانپزشکی | دستگاههای دندانپزشکی | لوازم جانبی | هندپیس میکروموتور جراحی | Surgical dental implant micromotor Handpiece | 99779 | B
3012 | تجهیزات دندانپزشکی | گروه جراحی دندانپزشکی | دستگاههای دندانپزشکی | لوازم جانبی | فوت کنترل میکروموتور جراحی | Foot Control | 99779 | B
3013 | تجهیزات دندانپزشکی | گروه جراحی دندانپزشکی | دستگاههای دندانپزشکی | قطعات یدکی | کرد میکروموتور جراحی | Surgical dental implant micromotor Cord | 99779 | B
3014 | تجهیزات دندانپزشکی | گروه جراحی دندانپزشکی | دستگاههای دندانپزشکی | قطعات یدکی | آرمیچر میکروموتور جراحی | Surgical dental implant micromotor Armature | 99779 | B
3015 | تجهیزات دندانپزشکی | گروه جراحی دندانپزشکی | دستگاههای دندانپزشکی | قطعات یدکی | پمپ ایریگیشن میکروموتور جراحی | Surgical dental implant micromotor Irrigation Pump | 99779 | B
3016 | تجهیزات دندانپزشکی | گروه جراحی دندانپزشکی | دستگاههای دندانپزشکی | قطعات یدکی | تیوب ایریگیشن میکروموتور جراحی | Surgical dental implant micromotor Irrigation Tube | 99979 | B
3017 | تجهیزات دندانپزشکی | گروه جراحی دندانپزشکی | دستگاههای دندانپزشکی | قطعات یدکی | کارتریج میکروموتور جراحی | Surgical dental implant micromotor Cartridge | 99779 | B
3018 | تجهیزات دندانپزشکی | گروه جراحی دندانپزشکی | دستگاههای دندانپزشکی | قطعات یدکی | بیرنیگ میکروموتور جراحی | Surgical dental implant micromotor Bearnig | 99779 | B
3022 | تجهیزات پزشکی | قلب و عروق | مصرفی های قلب و عروق | مواد و لوازم مصرفی | چست تیوب | Drains, Thoracic | 11308 | B
3023 | تجهیزات آزمایشگاهی | Microbiology | Microbiology Reagents Infectious Immunology | مواد و لوازم مصرفی | Hepatitis B Virus Genotyping NA Reagents | Hepatitis B Virus - Genotyping - NA Reagents | 22288 | D
3024 | تجهیزات دندانپزشکی | گروه جراحی دندانپزشکی | مصرفی جراحی دندانپزشکی | مواد و لوازم مصرفی | سیستم ایمپلنت | implant system | 99712 | B
3028 | تجهیزات بیمارستانی | مدیریت پسماند | مصرفی مدیریت پسماند | مواد و لوازم مصرفی | سیفتی باکس بیمارستانی | Safety Box | 14423 | A
3030 | تجهیزات پزشکی | دستگاه ها و لوازم عمومی پزشکی | مصرفی عمومی | مواد و لوازم مصرفی | سرنگ گاواژ | Irrigation Syringe | 99707 | B
3031 | تجهیزات پزشکی | دستگاه ها و لوازم عمومی پزشکی | مصرفی عمومی | مواد و لوازم مصرفی | سرنگ خود تخریب | Autodisable Syringe(AD) | 99706 | B
3032 | تجهیزات پزشکی | دستگاه ها و لوازم عمومی پزشکی | مصرفی عمومی | مواد و لوازم مصرفی | گاز طبی غیراستریل با بافت ساده | Unsterile Medical Guaze | 11859 | B
3033 | تجهیزات پزشکی | دستگاه ها و لوازم عمومی پزشکی | مصرفی عمومی | مواد و لوازم مصرفی | گاز طبی غیراستریل با نخ حاجب باریم دار | Gauze | 11859 | C
3034 | تجهیزات آزمایشگاهی | Microbiology | Microbiology Reagents Infectious Immunology | مواد و لوازم مصرفی | Hepatitis B Surface Antigen Rapid Test | Hepatitis B Surface Antigen- Rapid Test | 19473 | D
3035 | تجهیزات آزمایشگاهی | Microbiology | Microbiology Reagents Infectious Immunology | مواد و لوازم مصرفی | HCV core Antigen | HCV core Antigen | 19062 | D
3036 | تجهیزات آزمایشگاهی | Microbiology | Microbiology Reagents Infectious Immunology | مواد و لوازم مصرفی | HCV Antibody Total | HCV Antibody (Total) | 17914 | D
3037 | تجهیزات آزمایشگاهی | Microbiology | Microbiology Reagents Infectious Immunology | مواد و لوازم مصرفی | HCV Antibody Confirmatory | HCV Antibody - Confirmatory | 19411 | D
3038 | تجهیزات آزمایشگاهی | Microbiology | Microbiology Reagents Infectious Immunology | مواد و لوازم مصرفی | HCV Ag Ab Test | HCV Ag/Ab Test | 19410
3039 | تجهیزات آزمایشگاهی | Microbiology | Microbiology Reagents Infectious Immunology | مواد و لوازم مصرفی | HCV NA Reagents | HCV - NA Reagents | 22292 | C
3040 | تجهیزات آزمایشگاهی | Microbiology | Microbiology Reagents Infectious Immunology | مواد و لوازم مصرفی | HCV Genotyping NA Reagents | HCV Genotyping - NA Reagents | 22290
3043 | تجهیزات دندانپزشکی | گروه جراحی دندانپزشکی | دستگاههای دندانپزشکی | لوازم جانبی | کنترل یونیت پیزوسرجری | pizosurgery Control Unit | 99771 | B
3044 | تجهیزات دندانپزشکی | گروه جراحی دندانپزشکی | دستگاههای دندانپزشکی | مواد و لوازم مصرفی | هندپیس پیزوسرجری | pizosurgery Handpiece | 99771 | B
3045 | تجهیزات دندانپزشکی | گروه جراحی دندانپزشکی | دستگاههای دندانپزشکی | مواد و لوازم مصرفی | تیپس پیزوسرجری | pizosurgery Tips | 99771 | B
3046 | تجهیزات دندانپزشکی | گروه جراحی دندانپزشکی | دستگاههای دندانپزشکی | مواد و لوازم مصرفی | فوت کنترل پیزوسرجری | Pizosurgery Foot Control | 99771 | B
3047 | تجهیزات دندانپزشکی | گروه جراحی دندانپزشکی | دستگاههای دندانپزشکی | مواد و لوازم مصرفی | ست فیلتر آب پیزوسرجری | Pizosurgery Water Filter Set | 99771 | B
3048 | تجهیزات دندانپزشکی | گروه جراحی دندانپزشکی | دستگاههای دندانپزشکی | مواد و لوازم مصرفی | رنچ پیزوسرجری | pizosurgery Wrench | 99771 | B
3049 | تجهیزات دندانپزشکی | گروه جراحی دندانپزشکی | دستگاههای دندانپزشکی | مواد و لوازم مصرفی | باتل پیزوسرجری | pizosurgery Bottle | 99771 | B
3050 | تجهیزات دندانپزشکی | گروه جراحی دندانپزشکی | دستگاههای دندانپزشکی | مواد و لوازم مصرفی | هولدر پیزوسرجری | Pizosurgery Holder | 99771 | B
3051 | تجهیزات دندانپزشکی | گروه جراحی دندانپزشکی | دستگاههای دندانپزشکی | مواد و لوازم مصرفی | ایریگیشن پمپ پیزوسرجری | pizosurgery Irrigation Pump | 99771 | B
3052 | تجهیزات بیمارستانی | دستگاه های بیمارستانی | هتلینگ | دستگاه/وسیله پزشکی | تخته انتقال بیمار | Patient Transfer Aids | 15693 | A
3054 | تجهیزات بیمارستانی | دستگاه های بیمارستانی | هتلینگ | دستگاه/وسیله پزشکی | دستگاه بالابر بیمار | Patient Lift Unit | 12330 | A
3056 | تجهیزات بیمارستانی | دستگاه های بیمارستانی | هتلینگ | دستگاه/وسیله پزشکی | دستگاه تخت شستشوی بیمار | Shower Chair/Bed | 10802 | A
3061 | تجهیزات پزشکی | فیزیوتراپی و توانبخشی | دستگاه‌های فیزیوتراپی و توانبخشی | دستگاه/وسیله پزشکی | دستگاه سی پی ام | Continuous Passive Motion Unit (CPM) | 11631 | B
3063 | تجهیزات پزشکی | فیزیوتراپی و توانبخشی | دستگاه‌های فیزیوتراپی و توانبخشی | دستگاه/وسیله پزشکی | Standing Frames Unit | Standing Frames Unit | 16912 | A
3066 | تجهیزات پزشکی | پوست و مو، زیبایی، ترمیمی | دستگاه‌های پوست و مو، زیبایی، ترمیمی | دستگاه/وسیله پزشکی | دستگاه میکروپیگمنتیشن | Micro Pigmentation Unit | 17660 | B
3067 | تجهیزات پزشکی | پوست و مو، زیبایی، ترمیمی | دستگاه‌های پوست و مو، زیبایی، ترمیمی | دستگاه/وسیله پزشکی | دستگاه میکرونیدل | Micro Needle Unit | 99916 | B
3068 | تجهیزات آزمایشگاهی | Microbiology | Microbiology Reagents Infectious Immunology | مواد و لوازم مصرفی | HCV Antibody Rapid Test | HCV Antibody- Rapid Test | 19474 | D
3069 | تجهیزات آزمایشگاهی | Microbiology | Microbiology Reagents Infectious Immunology | مواد و لوازم مصرفی | Hepatitis Delta Antigen | Hepatitis Delta Antigen | 19063
3070 | تجهیزات آزمایشگاهی | Microbiology | Microbiology Reagents Infectious Immunology | مواد و لوازم مصرفی | Hepatitis Delta Antibody Total | Hepatitis Delta Antibody (Total) | 19413
3071 | تجهیزات آزمایشگاهی | Microbiology | Microbiology Reagents Infectious Immunology | مواد و لوازم مصرفی | Hepatitis Delta Antibody IgM | Hepatitis Delta Antibody IgM | 19414
3072 | تجهیزات آزمایشگاهی | Microbiology | Microbiology Reagents Infectious Immunology | مواد و لوازم مصرفی | HDV Ag Ab Test | HDV Ag/Ab Test | 19412
3073 | تجهیزات آزمایشگاهی | Microbiology | Microbiology Reagents Infectious Immunology | مواد و لوازم مصرفی | HDV NA Reagents | HDV - NA Reagents | 22293
3074 | تجهیزات آزمایشگاهی | Microbiology | Microbiology Reagents Infectious Immunology | مواد و لوازم مصرفی | HDV Rapid Test | HDV- Rapid Test | 19472 | D
3075 | تجهیزات آزمایشگاهی | Microbiology | Microbiology Reagents Infectious Immunology | مواد و لوازم مصرفی | HEV Antigen | HEV Antigen | 19416 | B
3076 | تجهیزات آزمایشگاهی | Microbiology | Microbiology Reagents Infectious Immunology | مواد و لوازم مصرفی | HEV Antibody Total | HEV Antibody (Total) | 19064 | B
3077 | تجهیزات آزمایشگاهی | Microbiology | Microbiology Reagents Infectious Immunology | مواد و لوازم مصرفی | HEV Antibody IgG | HEV Antibody IgG | 19417 | B
3078 | تجهیزات آزمایشگاهی | Microbiology | Microbiology Reagents Infectious Immunology | مواد و لوازم مصرفی | HEV Antibody IgM | HEV Antibody IgM | 19418 | B
3079 | تجهیزات آزمایشگاهی | Microbiology | Microbiology Reagents Infectious Immunology | مواد و لوازم مصرفی | HEV Ag Ab Test | HEV Ag/Ab Test | 19415 | B
3080 | تجهیزات آزمایشگاهی | Microbiology | Microbiology Reagents Infectious Immunology | مواد و لوازم مصرفی | HEV NA Reagent | HEV - NA Reagent | 19581 | B
3081 | تجهیزات آزمایشگاهی | Microbiology | Microbiology Reagents Infectious Immunology | مواد و لوازم مصرفی | HGV Ag Ab Test | HGV Ag/Ab Test | 19419 | B
3082 | تجهیزات آزمایشگاهی | Microbiology | Microbiology Reagents Infectious Immunology | مواد و لوازم مصرفی | HGV NA Reagents RNA | HGV - NA Reagents (RNA) | 22294 | B
3083 | تجهیزات آزمایشگاهی | Microbiology | Microbiology Reagents Infectious Immunology | مواد و لوازم مصرفی | HIV 1 Antigen | HIV 1 Antigen | 19066 | D
3084 | تجهیزات آزمایشگاهی | Microbiology | Microbiology Reagents Infectious Immunology | مواد و لوازم مصرفی | HIV 1 Antigen Confirmatory | HIV 1 Antigen - Confirmatory | 19422 | D
3085 | تجهیزات آزمایشگاهی | Microbiology | Microbiology Reagents Infectious Immunology | مواد و لوازم مصرفی | HIV 1 Antibody Total | HIV 1 Antibody (Total) | 17367 | D
3086 | تجهیزات آزمایشگاهی | Microbiology | Microbiology Reagents Infectious Immunology | مواد و لوازم مصرفی | HIV 1 Antibody IgG | HIV 1 Antibody IgG | 19423 | D
3087 | تجهیزات آزمایشگاهی | Microbiology | Microbiology Reagents Infectious Immunology | مواد و لوازم مصرفی | HIV 1 Antibody IgM | HIV 1 Antibody IgM | 19424 | D
3088 | تجهیزات آزمایشگاهی | Microbiology | Microbiology Reagents Infectious Immunology | مواد و لوازم مصرفی | HIV 1 Antibody Confirmatory | HIV 1 Antibody - Confirmatory | 19425 | D
3089 | تجهیزات آزمایشگاهی | Microbiology | Microbiology Reagents Infectious Immunology | مواد و لوازم مصرفی | HIV 1 Ag Ab Test | HIV 1 Ag/Ab Test | 19421 | D
3090 | تجهیزات آزمایشگاهی | Microbiology | Microbiology Reagents Infectious Immunology | مواد و لوازم مصرفی | HIV 1 NA Reagents DNA | HIV 1 - NA Reagents (DNA) | 22329 | D
3091 | تجهیزات آزمایشگاهی | Microbiology | Microbiology Reagents Infectious Immunology | مواد و لوازم مصرفی | HIV 1 NA Reagents RNA | HIV 1 - NA Reagents (RNA) | 22330 | D
3092 | تجهیزات آزمایشگاهی | Microbiology | Microbiology Reagents Infectious Immunology | مواد و لوازم مصرفی | HIV 1 Genotyping NA Reagents | HIV 1 Genotyping - NA Reagents | 22331
3093 | تجهیزات آزمایشگاهی | Microbiology | Microbiology Reagents Infectious Immunology | مواد و لوازم مصرفی | HIV1 Ag Ab Rapid Test | HIV1 Ag/Ab- Rapid Test | 19476
3094 | تجهیزات آزمایشگاهی | Microbiology | Microbiology Reagents Infectious Immunology | مواد و لوازم مصرفی | HIV 2 Antigen | HIV 2 Antigen | 19067
3095 | تجهیزات آزمایشگاهی | Microbiology | Microbiology Reagents Infectious Immunology | مواد و لوازم مصرفی | HIV 2 Antibody | HIV 2 Antibody | 19068
3096 | تجهیزات آزمایشگاهی | Microbiology | Microbiology Reagents Infectious Immunology | مواد و لوازم مصرفی | HIV 2 Antibody Confirmatory | HIV 2 Antibody - Confirmatory | 19427
3097 | تجهیزات آزمایشگاهی | Microbiology | Microbiology Reagents Infectious Immunology | مواد و لوازم مصرفی | HIV 2 NA Reagents DNA | HIV 2 - NA Reagents (DNA) | 22332
3098 | تجهیزات آزمایشگاهی | Microbiology | Microbiology Reagents Infectious Immunology | مواد و لوازم مصرفی | HIV2 Ag Ab Rapid Test | HIV2 Ag/Ab- Rapid Test | 19477
3099 | تجهیزات آزمایشگاهی | Microbiology | Microbiology Reagents Infectious Immunology | مواد و لوازم مصرفی | HIV 2 Ag Ab Test | HIV 2 Ag/Ab Test | 19426
3100 | تجهیزات آزمایشگاهی | Microbiology | Microbiology Reagents Infectious Immunology | مواد و لوازم مصرفی | HIV P24 Antigen | HIV P24 Antigen | 19428
3101 | تجهیزات آزمایشگاهی | Microbiology | Microbiology Reagents Infectious Immunology | مواد و لوازم مصرفی | HIV P24 Antibody | HIV P24 Antibody | 19429
3102 | تجهیزات آزمایشگاهی | Microbiology | Microbiology Reagents Infectious Immunology | مواد و لوازم مصرفی | HIV Multiple Antigen | HIV Multiple Antigen | 19069
3103 | تجهیزات آزمایشگاهی | Microbiology | Microbiology Reagents Infectious Immunology | مواد و لوازم مصرفی | HIV Multiple Antibody | HIV Multiple Antibody | 19070
3104 | تجهیزات آزمایشگاهی | Microbiology | Microbiology Reagents Infectious Immunology | مواد و لوازم مصرفی | HIV Multiple Antibody Confirmatory | HIV Multiple Antibody - Confirmatory | 19431
3105 | تجهیزات آزمایشگاهی | Microbiology | Microbiology Reagents Infectious Immunology | مواد و لوازم مصرفی | HIV Multiple Ag Ab Test | HIV Multiple Ag/Ab Test | 19430 | D
3106 | تجهیزات آزمایشگاهی | Microbiology | Microbiology Reagents Infectious Immunology | مواد و لوازم مصرفی | HIV Multiple NA Reagents | HIV Multiple - NA Reagents | 19586
3107 | تجهیزات آزمایشگاهی | Microbiology | Microbiology Reagents Infectious Immunology | مواد و لوازم مصرفی | HIV Multiple Ag Ab Rapid Test | HIV Multiple Ag/Ab-Rapid Test | 19478 | D
3108 | تجهیزات آزمایشگاهی | Microbiology | Microbiology Reagents Infectious Immunology | مواد و لوازم مصرفی | HTLV I Antigen | HTLV I Antigen | 19433
3109 | تجهیزات آزمایشگاهی | Microbiology | Microbiology Reagents Infectious Immunology | مواد و لوازم مصرفی | HTLV I Antibody | HTLV I Antibody | 19071
3110 | تجهیزات آزمایشگاهی | Microbiology | Microbiology Reagents Infectious Immunology | مواد و لوازم مصرفی | HTLV I Antibody Confirmatory | HTLV I Antibody - Confirmatory | 19434
3111 | تجهیزات آزمایشگاهی | Microbiology | Microbiology Reagents Infectious Immunology | مواد و لوازم مصرفی | HTLV I Ag Ab Test | HTLV I Ag/Ab Test | 19432
3112 | تجهیزات آزمایشگاهی | Microbiology | Microbiology Reagents Infectious Immunology | مواد و لوازم مصرفی | HTLV I NA Reagents | HTLV I - NA Reagents | 19589
3113 | تجهیزات آزمایشگاهی | Microbiology | Microbiology Reagents Infectious Immunology | مواد و لوازم مصرفی | HTLV II Antigen | HTLV II Antigen | 19436
3114 | تجهیزات آزمایشگاهی | Microbiology | Microbiology Reagents Infectious Immunology | مواد و لوازم مصرفی | HTLV II Antibody | HTLV II Antibody |  | D
3115 | تجهیزات آزمایشگاهی | Microbiology | Microbiology Reagents Infectious Immunology | مواد و لوازم مصرفی | HTLV II Antibody Confirmatory | HTLV II Antibody - Confirmatory | 19437
3116 | تجهیزات آزمایشگاهی | Microbiology | Microbiology Reagents Infectious Immunology | مواد و لوازم مصرفی | HTLV II Ag Ab Test | HTLV II Ag/Ab Test | 19435
3117 | تجهیزات آزمایشگاهی | Microbiology | Microbiology Reagents Infectious Immunology | مواد و لوازم مصرفی | HTLV II NA Reagents | HTLV II - NA Reagents | 19590
3118 | تجهیزات آزمایشگاهی | Microbiology | Microbiology Reagents Infectious Immunology | مواد و لوازم مصرفی | HTLV Multiple Antibody | HTLV Multiple Antibody | 19073 | D
3119 | تجهیزات آزمایشگاهی | Microbiology | Microbiology Reagents Infectious Immunology | مواد و لوازم مصرفی | HTLV Multiple Antibody Confirmatory | HTLV Multiple Antibody - Confirmatory | 19438
3120 | تجهیزات آزمایشگاهی | Microbiology | Microbiology Reagents Infectious Immunology | مواد و لوازم مصرفی | HTLV Multiple NA Reagents | HTLV Multiple - NA Reagents | 19588
3121 | تجهیزات دندانپزشکی | گروه جراحی دندانپزشکی | ابزار جراحی دندانپزشکی | ابزار | آسیاب استخوان | Bone Mills | 18129 | A
3122 | تجهیزات دندانپزشکی | گروه جراحی دندانپزشکی | ابزار جراحی دندانپزشکی | ابزار | چکش دندانپزشکی | Dental Hammer | 11947 | A
3123 | تجهیزات دندانپزشکی | گروه جراحی دندانپزشکی | ابزار جراحی دندانپزشکی | ابزار | سوهان استخوان | Files, Bone | 11702 | A
3124 | تجهیزات دندانپزشکی | گروه جراحی دندانپزشکی | ابزار جراحی دندانپزشکی | ابزار | فورسپس هموستاتیک دندانپزشکی | Forceps, Hemostatic | 11784 | A
3129 | تجهیزات دندانپزشکی | گروه تصویربرداری دندانپزشکی | دستگاههای تصویربرداری دندانپزشکی | دستگاه/وسیله پزشکی | OPG With Ceph Single Sensor Unit | OPG With Ceph-Single Sensor Unit | 18427 | C
3130 | تجهیزات دندانپزشکی | گروه تصویربرداری دندانپزشکی | دستگاههای تصویربرداری دندانپزشکی | دستگاه/وسیله پزشکی | OPG With Ceph Double Sensor Unit | OPG With Ceph-Double Sensor Unit | 18427 | C
3131 | تجهیزات دندانپزشکی | گروه تصویربرداری دندانپزشکی | دستگاههای تصویربرداری دندانپزشکی | دستگاه/وسیله پزشکی | OPG Without Ceph Unit | OPG Without Ceph Unit | 18427 | C
3132 | تجهیزات دندانپزشکی | گروه تصویربرداری دندانپزشکی | دستگاههای تصویربرداری دندانپزشکی | دستگاه/وسیله پزشکی | Dental CBCT Unit | CBCT Unit | 99915 | C
3133 | تجهیزات دندانپزشکی | گروه تصویربرداری دندانپزشکی | دستگاههای تصویربرداری دندانپزشکی | دستگاه/وسیله پزشکی | دستگاه آر وی جی | RVG Unit | 20767 | B
3135 | تجهیزات دندانپزشکی | گروه تصویربرداری دندانپزشکی | دستگاههای تصویربرداری دندانپزشکی | لوازم جانبی | نگهدارنده سنسور آر وی جی | RVG Sensor | 99767 | A
3136 | تجهیزات دندانپزشکی | گروه تصویربرداری دندانپزشکی | دستگاههای تصویربرداری دندانپزشکی | دستگاه/وسیله پزشکی | دستگاه فسفور پلیت | N/A | 20768 | A
3138 | تجهیزات دندانپزشکی | گروه تصویربرداری دندانپزشکی | دستگاههای تصویربرداری دندانپزشکی | لوازم جانبی | سنسور فسفور پلیت | N/A | 20768 | B
3139 | تجهیزات دندانپزشکی | گروه تصویربرداری دندانپزشکی | دستگاههای تصویربرداری دندانپزشکی | لوازم جانبی | کابل فسفورپلیت | N/A | 20768 | B
3140 | تجهیزات دندانپزشکی | گروه تصویربرداری دندانپزشکی | دستگاههای تصویربرداری دندانپزشکی | لوازم جانبی | باکس پلیت فسفورپلیت | N/A | 20768 | B
3141 | تجهیزات دندانپزشکی | گروه تصویربرداری دندانپزشکی | دستگاههای تصویربرداری دندانپزشکی | لوازم جانبی | کاور پلیت فسفورپلیت | N/A | 20768 | B
3142 | تجهیزات دندانپزشکی | گروه تصویربرداری دندانپزشکی | دستگاههای تصویربرداری دندانپزشکی | لوازم جانبی | کاست فسفورپلیت | N/A | 20768 | B
3143 | تجهیزات دندانپزشکی | گروه تصویربرداری دندانپزشکی | دستگاههای تصویربرداری دندانپزشکی | لوازم جانبی | نگهدارنده پلاک فسفورپلیت | N/A | 20768 | B
3144 | تجهیزات دندانپزشکی | گروه تصویربرداری دندانپزشکی | دستگاههای تصویربرداری دندانپزشکی | لوازم جانبی | دستمال پاک کننده و ضدعفونی پلیت | N/A | 20768 | B
3145 | تجهیزات دندانپزشکی | گروه تصویربرداری دندانپزشکی | دستگاههای تصویربرداری دندانپزشکی | دستگاه/وسیله پزشکی | دستگاه فانتوم رادیولو‍‍ژی | Phantoms, Radiographic, Dental Unit | 16328 | A
3150 | تجهیزات پزشکی | تنفسی و بیهوشی | تنفسی | دستگاه/وسیله پزشکی | دستگاه کمک تنفسی سی پپ | CPAP Unit | 11001 | C
3151 | تجهیزات پزشکی | تنفسی و بیهوشی | تنفسی | دستگاه/وسیله پزشکی | دستگاه کمک تنفسی بای پپ | BIPAP Unit | 20743 | C
3152 | تجهیزات پزشکی | تنفسی و بیهوشی | تنفسی | دستگاه/وسیله پزشکی | دستگاه کمک تنفسی ان سی پپ | nCPAP Unit | 99702 | C
3153 | تجهیزات پزشکی | تنفسی و بیهوشی | تنفسی | دستگاه/وسیله پزشکی | دستگاه ترکیب کننده هوا و اکسیژن بلندر | Air-Oxygen Blender (Proportioner) | 12876 | C
3155 | تجهیزات دندانپزشکی | گروه تصویربرداری دندانپزشکی | دستگاههای تصویربرداری دندانپزشکی | دستگاه/وسیله پزشکی | دستگاه پروسسور اتوماتیک فیلم | X-Ray Film Processors, Automatic | 15938 | A
3157 | تجهیزات دندانپزشکی | گروه تصویربرداری دندانپزشکی | ابزار تصویربرداری دندانپزشکی | ابزار | نگهدارنده فیلم جهت دستگاه رادیوگرافی | X-Ray Film Holders, Dental | 16205 | A
3158 | تجهیزات دندانپزشکی | گروه عمومی دندانپزشکی | مصرفی عمومی دندانپزشکی | مواد و لوازم مصرفی | اسپری روغن کاری | Instrument Lubricants Spray | 15772 | A
3159 | تجهیزات دندانپزشکی | گروه عمومی دندانپزشکی | مصرفی عمومی دندانپزشکی | مواد و لوازم مصرفی | اندیکاتور استریلیزاسیون | N/A | 13734 | B
3160 | تجهیزات دندانپزشکی | گروه عمومی دندانپزشکی | مصرفی عمومی دندانپزشکی | مواد و لوازم مصرفی | برس برای کاربرد رزین | Brushes, Dental, Topical Application | 21132 | A
3161 | تجهیزات دندانپزشکی | گروه عمومی دندانپزشکی | مصرفی عمومی دندانپزشکی | مواد و لوازم مصرفی | پیشبند | Aprons, Surgical | 16398 | B
3162 | تجهیزات دندانپزشکی | گروه عمومی دندانپزشکی | ابزار عمومی دندانپزشکی | دستگاه/وسیله پزشکی | چراغ الکلی | Light | 15228 | A
3163 | تجهیزات دندانپزشکی | گروه عمومی دندانپزشکی | ابزار عمومی دندانپزشکی | ابزار | ظرف استریلیزاسیون | Sterilization Containers | 13730 | A
3165 | تجهیزات دندانپزشکی | گروه عمومی دندانپزشکی | دستگاههای عمومی دندانپزشکی | قطعات یدکی | کارتریج آنگل معمولی با سرعت ثابت | Cartridge | 99774 | B
3166 | تجهیزات دندانپزشکی | گروه عمومی دندانپزشکی | دستگاههای عمومی دندانپزشکی | قطعات یدکی | بدنه آنگل معمولی با سرعت ثابت | N/A | 99774 | B
3167 | تجهیزات دندانپزشکی | گروه عمومی دندانپزشکی | دستگاههای عمومی دندانپزشکی | قطعات یدکی | شفت آنگل معمولی با سرعت ثابت | N/A | 99774 | B
3169 | تجهیزات دندانپزشکی | گروه عمومی دندانپزشکی | دستگاههای عمومی دندانپزشکی | قطعات یدکی | بلبرینگ ایرموتور | N/A | 99773 | B
3170 | تجهیزات دندانپزشکی | گروه عمومی دندانپزشکی | دستگاههای عمومی دندانپزشکی | قطعات یدکی | نازل ایرموتور | N/A | 99773 | B
3171 | تجهیزات دندانپزشکی | گروه عمومی دندانپزشکی | دستگاههای عمومی دندانپزشکی | قطعات یدکی | تیوب ایرموتور | N/A | 99773 | B
3172 | تجهیزات دندانپزشکی | گروه عمومی دندانپزشکی | دستگاههای عمومی دندانپزشکی | قطعات یدکی | اورینگ ایرموتور | N/A | 99773 | B
3173 | تجهیزات دندانپزشکی | گروه عمومی دندانپزشکی | دستگاههای عمومی دندانپزشکی | قطعات یدکی | کارتریج توربین | N/A | 99772 | B
3175 | تجهیزات دندانپزشکی | گروه عمومی دندانپزشکی | دستگاههای عمومی دندانپزشکی | قطعات یدکی | کوپلینگ توربین | N/A | 99772 | B
3176 | تجهیزات دندانپزشکی | گروه عمومی دندانپزشکی | دستگاههای عمومی دندانپزشکی | قطعات یدکی | هد توربین | N/A | 99772 | B
3177 | تجهیزات دندانپزشکی | گروه عمومی دندانپزشکی | دستگاههای عمومی دندانپزشکی | قطعات یدکی | اورینگ توربین | N/A | 99772 | B
3179 | تجهیزات دندانپزشکی | گروه عمومی دندانپزشکی | دستگاههای عمومی دندانپزشکی | لوازم جانبی | یونیت باکس دوربین داخل دهانی | Unit Box | 99770 | A
3180 | تجهیزات دندانپزشکی | گروه عمومی دندانپزشکی | دستگاههای عمومی دندانپزشکی | لوازم جانبی | هندپیس دوربین داخل دهانی | Handpiece | 99770 | A
3209 | تجهیزات آزمایشگاهی | Hematology Histology Cytology | HHC Instruments | دستگاه/وسیله پزشکی | View Boxes | View Boxes | 15195 | A
3210 | تجهیزات آزمایشگاهی | Hematology Histology Cytology | HHC Instruments | دستگاه/وسیله پزشکی | Manual Coagulation System | Manual Coagulation System | 18621 | B
3215 | تجهیزات دندانپزشکی | گروه عمومی دندانپزشکی | دستگاههای عمومی دندانپزشکی | دستگاه/وسیله پزشکی | دستگاه آب مقطرساز | Water Distiller Unit | 99918 | A
3216 | تجهیزات دندانپزشکی | گروه عمومی دندانپزشکی | دستگاههای عمومی دندانپزشکی | دستگاه/وسیله پزشکی | دستگاه بلچینگ | Whitenmax Bleaching Unit | 99846 | A
3223 | تجهیزات آزمایشگاهی | Hematology Histology Cytology | HHC Instruments | دستگاه/وسیله پزشکی | Papanicolauo Smear Monolayer Sample Preparation System | Papanicolauo Smear Monolayer Sample Preparation System | 18249 | A
3224 | تجهیزات آزمایشگاهی | Hematology Histology Cytology | HHC Instruments | دستگاه/وسیله پزشکی | Computer aided detection systems Papanicolauo Smear | Computer-aided detection systems, Papanicolauo Smear | 18250 | B
3239 | تجهیزات دندانپزشکی | گروه عمومی دندانپزشکی | دستگاههای عمومی دندانپزشکی | دستگاه/وسیله پزشکی | دستگاه اولتراسونیک کلینر | Washers, Labware/Surgical Instrument, Ultrasonic Unit | 14263 | B
3257 | تجهیزات دندانپزشکی | گروه عمومی دندانپزشکی | دستگاههای عمومی دندانپزشکی | دستگاه/وسیله پزشکی | دستگاه ایر فلو | Dental Ai | 18597 | A
3258 | تجهیزات دندانپزشکی | گروه عمومی دندانپزشکی | دستگاههای عمومی دندانپزشکی | دستگاه/وسیله پزشکی | دستگاه ساکشن مرکزی | dental suction unit | 99715 | A
3260 | تجهیزات دندانپزشکی | گروه عمومی دندانپزشکی | دستگاههای عمومی دندانپزشکی | قطعات یدکی | دستگاه وکیوم اتوکلاو رومیزی | Vacuum Pump | 16142 | C
3261 | تجهیزات دندانپزشکی | گروه عمومی دندانپزشکی | دستگاههای عمومی دندانپزشکی | قطعات یدکی | چمبر | Chamber | 16142 | C
3262 | تجهیزات دندانپزشکی | گروه لیزر دندانپزشکی | لیزر آرگون | دستگاه/وسیله پزشکی | دستگاه لیزر آرگون | Lasers, Argon, Dental Unit | 18198 | C
3263 | تجهیزات دندانپزشکی | گروه لیزر دندانپزشکی | لیزر اربیوم یاگ | دستگاه/وسیله پزشکی | دستگاه لیزر اربیوم یاگ دندانپزشکی | Dental Er Yag laser Unit | 18225 | C
3264 | تجهیزات دندانپزشکی | گروه لیزر دندانپزشکی | لیزر دایود دندانپزشکی | دستگاه/وسیله پزشکی | دستگاه لیزر دایود دندانپزشکی | Dental Diode Laser Unit | 18221 | C
3265 | تجهیزات دندانپزشکی | گروه لیزر دندانپزشکی | لیزر اگزایمر | دستگاه/وسیله پزشکی | دستگاه لیزر اگزایمر | Ophthalmic Excimer Laser Unit | 18226 | C
3266 | تجهیزات دندانپزشکی | گروه لیزر دندانپزشکی | لیزر دی اکسیدکربن | دستگاه/وسیله پزشکی | دستگاه لیزر دی اکسیدکربن | Carbon Dioxide Laser Unit | 18204 | C
3277 | تجهیزات آزمایشگاهی | Hematology Histology Cytology | HHC Reagents | مواد و لوازم مصرفی | انواع فیکساتیو سیتولوژی، هیستولوژی و هماتولوژی | Fixing Reagents | 19305 | A
3278 | تجهیزات آزمایشگاهی | Hematology Histology Cytology | HHC Reagents | مواد و لوازم مصرفی | Mounting Media | Mounting Media | 19303 | A
3282 | تجهیزات پزشکی | ارولوژی و نفرولوژی | مصرفی های ارولوژی و نفرولوژی | مواد و لوازم مصرفی | شیت نفرستومی آمپلاتس شیت | Amplats Sheat | 14224 | B
3283 | تجهیزات پزشکی | ارولوژی و نفرولوژی | مصرفی های ارولوژی و نفرولوژی | مواد و لوازم مصرفی | Access sheet | Access sheet | 18424 | B
3284 | تجهیزات پزشکی | زنان و زایمان، نازایی | مصرفی‌های زنان و زایمان، نازایی | مواد و لوازم مصرفی | دیلاتور واژینال | Vaginal Dilator | 11267 | B
3285 | تجهیزات پزشکی | زنان و زایمان، نازایی | مصرفی‌های زنان و زایمان، نازایی | مواد و لوازم مصرفی | دیلاتور سرویکال | Cervical Dilator | 16469 | A
3286 | تجهیزات پزشکی | زنان و زایمان، نازایی | مصرفی‌های زنان و زایمان، نازایی | مواد و لوازم مصرفی | کتتر بارتولین | Bartholin Catheter | 10695 | C
3287 | تجهیزات پزشکی | زنان و زایمان، نازایی | مصرفی‌های زنان و زایمان، نازایی | مواد و لوازم مصرفی | کتتر IUI | IUI Catheter | 18754 | B
3288 | تجهیزات پزشکی | زنان و زایمان، نازایی | مصرفی‌های زنان و زایمان، نازایی | مواد و لوازم مصرفی | هیستروسونوگرافی | hysterosonography | 18747 | B
3289 | تجهیزات پزشکی | زنان و زایمان، نازایی | مصرفی‌های زنان و زایمان، نازایی | مواد و لوازم مصرفی | هیستروسالپینگوگرافی | hysterosalpingography | 18746 | B
3290 | تجهیزات پزشکی | زنان و زایمان، نازایی | مصرفی‌های زنان و زایمان، نازایی | مواد و لوازم مصرفی | Denudation Pipet | Denudation Pipet | 15166 | A
3291 | تجهیزات پزشکی | زنان و زایمان، نازایی | مصرفی‌های زنان و زایمان، نازایی | مواد و لوازم مصرفی | ICSI Pipet | ICSI Pipet | 15166 | B
3293 | تجهیزات پزشکی | زنان و زایمان، نازایی | مصرفی‌های زنان و زایمان، نازایی | مواد و لوازم مصرفی | IVF Syringe | IVF Syringe | 13929 | B
3294 | تجهیزات پزشکی | زنان و زایمان، نازایی | مصرفی‌های زنان و زایمان، نازایی | مواد و لوازم مصرفی | Culturedish | Culturedish | 15701 | A
3295 | تجهیزات پزشکی | زنان و زایمان، نازایی | مصرفی‌های زنان و زایمان، نازایی | مواد و لوازم مصرفی | Pouch Perforator | Pouch Perforator | 12990 | A
3296 | تجهیزات پزشکی | زنان و زایمان، نازایی | مصرفی‌های زنان و زایمان، نازایی | مواد و لوازم مصرفی | Hystrometer | Hystrometer | 10580 | B
3297 | تجهیزات پزشکی | دستگاه ها و لوازم عمومی پزشکی | مصرفی عمومی | مواد و لوازم مصرفی | سیتو براش | Cytology Brushes | 15018 | A
3298 | تجهیزات پزشکی | دستگاه ها و لوازم عمومی پزشکی | مصرفی عمومی | مواد و لوازم مصرفی | اسپاچولا | Spatula | 13914 | A
3299 | تجهیزات پزشکی | دستگاه ها و لوازم عمومی پزشکی | مصرفی عمومی | مواد و لوازم مصرفی | MUCUS Extractor | MUCUS Extractor | 12684 | B
3301 | تجهیزات پزشکی | دستگاه ها و لوازم عمومی پزشکی | مصرفی عمومی | مواد و لوازم مصرفی | کلمپ بندناف | Umbilical Cord Clamps | 10876 | A
3302 | تجهیزات پزشکی | دستگاه ها و لوازم عمومی پزشکی | مصرفی عمومی | مواد و لوازم مصرفی | برس اسکراب | Surgical Scrub Brush | 10507 | B
3304 | تجهیزات پزشکی | ENT | مصرفی‌های ENT | مواد و لوازم مصرفی | اسپیلنت داخلی | Internal Splint | 15063 | B
3305 | تجهیزات پزشکی | ENT | مصرفی‌های ENT | مواد و لوازم مصرفی | اسپیلنت خارجی | External Splint | 15063 | A
3307 | تجهیزات پزشکی | ENT | مصرفی‌های ENT | مواد و لوازم مصرفی | Grommet | Grommet | 15323 | B
3308 | تجهیزات پزشکی | ENT | مصرفی‌های ENT | مواد و لوازم مصرفی | Paparella | Paparella | 15323 | B
3309 | تجهیزات پزشکی | ENT | مصرفی‌های ENT | مواد و لوازم مصرفی | T Tube | T-Tube | 15323 | B
3310 | تجهیزات پزشکی | جراحی عمومی | مصرفی‌های جراحی عمومی | مواد و لوازم مصرفی | حلقه های عروقی | Vascular Loops | 12397 | D
3311 | تجهیزات پزشکی | رادیوتراپی و درمان سرطان | مصرفی رادیوتراپی و درمان سرطان | مواد و لوازم مصرفی | پوزیشنرهای رادیوتراپی | Positioning Aids | 16223 | A
3312 | تجهیزات پزشکی | رادیوتراپی و درمان سرطان | مصرفی رادیوتراپی و درمان سرطان | مواد و لوازم مصرفی | ماسک رادیوتراپی | Radiotherapy Mask | 20702 | A
3313 | تجهیزات آزمایشگاهی | Hematology Histology Cytology | HHC Instruments | مواد و لوازم مصرفی | Haemoglobin Analysers | Haemoglobin Analysers | 15146 | B
3314 | تجهیزات آزمایشگاهی | Hematology Histology Cytology | HHC Reagents | مواد و لوازم مصرفی | انواع محلول های دستگاه خودکار شمارنده سلول های خونی | CBC Reagents Cleaning Diluting Lysing Sheatfluids | 17028 | B
3315 | تجهیزات آزمایشگاهی | Hematology Histology Cytology | HHC Reagents | مواد و لوازم مصرفی | Specific Reticulocyte Reagents | Specific Reticulocyte Reagents | 19717 | B
3316 | تجهیزات آزمایشگاهی | Hematology Histology Cytology | HHC Reagents | مواد و لوازم مصرفی | Haemoglobin determinations Total Hb | Haemoglobin determinations (Total Hb) | 19274 | B
3317 | تجهیزات آزمایشگاهی | Hematology Histology Cytology | HHC Reagents | مواد و لوازم مصرفی | Haemoglobin subtypes HbA2 HbC HbF HbS etc excl HbA1 | Haemoglobin subtypes HbA2,HbC,HbF,HbS,etc.(excl. HbA1) | 99627 | B
3318 | تجهیزات پزشکی | اندوسکوپی و اندوسرجری | مصرفی اندوسکوپی | مواد و لوازم مصرفی | نت پلی پکتومی | Net Polypectomy | 99572 | B
3319 | تجهیزات آزمایشگاهی | Hematology Histology Cytology | HHC Reagents | مواد و لوازم مصرفی | انواع رنگ های رومانوفسکی | Romanowsky stains | 17080 | A
3320 | تجهیزات پزشکی | اندوسکوپی و اندوسرجری | مصرفی اندوسکوپی | مواد و لوازم مصرفی | اندو لوپ یکبارمصرف | Disposable Endo Loop | 99678 | B
3321 | تجهیزات پزشکی | اندوسکوپی و اندوسرجری | مصرفی اندوسکوپی | مواد و لوازم مصرفی | اسپری کتتر اندوسکوپی | Spray Catheter | 99666 | B
3322 | تجهیزات پزشکی | اندوسکوپی و اندوسرجری | مصرفی اندوسکوپی | مواد و لوازم مصرفی | دیستال اتچمنت | Distal Attachment | 99681 | A
3323 | تجهیزات پزشکی | اندوسکوپی و اندوسرجری | مصرفی اندوسکوپی | مواد و لوازم مصرفی | کیت ایی ام آر | EMR Kit | 99680 | B
3324 | تجهیزات پزشکی | اندوسکوپی و اندوسرجری | مصرفی اندوسکوپی | مواد و لوازم مصرفی | ای اس دی نایف | ESD Knife(Electrosurgical( | 99679 | B
3326 | تجهیزات پزشکی | اندوسکوپی و اندوسرجری | مصرفی اندوسکوپی | مواد و لوازم مصرفی | لوپ کاتر | Loop Cutter | 99677 | B
3328 | تجهیزات پزشکی | اندوسکوپی و اندوسرجری | مصرفی اندوسکوپی | مواد و لوازم مصرفی | اسپری کتتر چندبارمصرف اندوسکوپی | Reusable Spray Catheter | 99666 | B
3329 | تجهیزات پزشکی | اندوسکوپی و اندوسرجری | مصرفی اندوسکوپی | مواد و لوازم مصرفی | دیستال اتچمنت چندبارمصرف | Reusable Distal Attachment | 99681 | A
3330 | تجهیزات پزشکی | اندوسکوپی و اندوسرجری | مصرفی اندوسکوپی | مواد و لوازم مصرفی | چسب هموستات | Hemostasis Glue | 10036 | A
3331 | تجهیزات پزشکی | اندوسکوپی و اندوسرجری | مصرفی اندوسکوپی | مواد و لوازم مصرفی | Ovesco | Ovesco | 99674 | B
3332 | تجهیزات پزشکی | اندوسکوپی و اندوسرجری | مصرفی اندوسکوپی | مواد و لوازم مصرفی | هیت پروب | Heat Probe | 10685 | B
3333 | تجهیزات پزشکی | اندوسکوپی و اندوسرجری | مصرفی اندوسکوپی | مواد و لوازم مصرفی | واشینگ پایپ | Washing Pipe | 99673 | B
3334 | تجهیزات پزشکی | اندوسکوپی و اندوسرجری | مصرفی اندوسکوپی | مواد و لوازم مصرفی | کانکتور هموستات | Hemostasis Connector | 13631 | C
3335 | تجهیزات پزشکی | اندوسکوپی و اندوسرجری | مصرفی اندوسکوپی | مواد و لوازم مصرفی | لیتوتریپتور بسکت | Lithotriptors Basket | 99672 | B
3336 | تجهیزات پزشکی | اندوسکوپی و اندوسرجری | مصرفی اندوسکوپی | مواد و لوازم مصرفی | ست جایگذاری استنت گوارشی یکبارمصرف پوشر | Disposable Insertion Kit(Pusher) | 99671 | B
3337 | تجهیزات پزشکی | اندوسکوپی و اندوسرجری | مصرفی اندوسکوپی | مواد و لوازم مصرفی | سیتولوژی براش اندوسکوپی | Cytology Brushes(Endoscopy) | 15018 | A
3338 | تجهیزات پزشکی | تنفسی و بیهوشی | تنفسی | لوازم جانبی | هیومدیفایر ان سی پپ | nCPAP Humidifier | 12047 | B
3339 | تجهیزات پزشکی | تنفسی و بیهوشی | تنفسی | لوازم جانبی | تنظیم نسبت هواو اکسیژن ان سی پپ | nCPAP Air-Oxygen Blender | 12876 | C
3341 | تجهیزات پزشکی | تنفسی و بیهوشی | تنفسی | لوازم جانبی | هیومدیفایر بای پپ | BiPAP Humidifier | 12047 | B
3343 | تجهیزات پزشکی | تنفسی و بیهوشی | تنفسی | لوازم جانبی | هیومدیفایر سی پپ | CPAP Humedifier | 12047 | B
3344 | تجهیزات آزمایشگاهی | Hematology Histology Cytology | HHC Reagents | مواد و لوازم مصرفی | Haemoglobin Controls | Haemoglobin Controls | 19763 | B
3345 | تجهیزات آزمایشگاهی | Hematology Histology Cytology | HHC Reagents | مواد و لوازم مصرفی | Haemoglobin Calibrators | Haemoglobin Calibrators | 19766 | B
3346 | تجهیزات آزمایشگاهی | Hematology Histology Cytology | HHC Reagents | مواد و لوازم مصرفی | Haemoglobin Standard | Haemoglobin Standard | 19768 | B
3347 | تجهیزات دندانپزشکی | گروه پروتز | ابزار پروتز دندانپزشکی | دستگاه/وسیله پزشکی | تشخیص رنگ دندان | Shade Guide | 99889 | A
3348 | تجهیزات دندانپزشکی | گروه پروتز | ابزار پروتز دندانپزشکی | ابزار | اسپاتول سمان | Spatulas Cement | 13647 | A
3349 | تجهیزات دندانپزشکی | گروه لابراتواری | مصرفی لابراتواری | مواد و لوازم مصرفی | چسب لابراتواری | Glue | 99946 | A
3352 | تجهیزات آزمایشگاهی | Hematology Histology Cytology | HHC Reagents | مواد و لوازم مصرفی | Whole Blood Calibrators | Whole Blood Calibrators | 19765 | B
3354 | تجهیزات آزمایشگاهی | Hematology Histology Cytology | HHC Reagents | مواد و لوازم مصرفی | خون کنترل | Whole Blood Control | 19762 | B
3355 | تجهیزات آزمایشگاهی | Hematology Histology Cytology | HHC Reagents | مواد و لوازم مصرفی | Whole Blood Standard | Whole Blood Standard | 19767
3356 | تجهیزات آزمایشگاهی | Hematology Histology Cytology | HHC Reagents |  | Haemoglobin Hb RT | Haemoglobin (Hb) - RT
3357 | تجهیزات آزمایشگاهی | Hematology Histology Cytology | HHC Reagents | مواد و لوازم مصرفی | Manual Blood Cell Counting | Manual Blood Cell Counting | 19714
3358 | تجهیزات آزمایشگاهی | Hematology Histology Cytology | HHC Reagents | مواد و لوازم مصرفی | Manual Reticulocyte Counting | Manual Reticulocyte Counting | 19715 | B
3359 | تجهیزات آزمایشگاهی | Hematology Histology Cytology | HHC Reagents | مواد و لوازم مصرفی | معرف تشخیصی PT | Prothrombin time (Quick Test) | 19692 | C
3360 | تجهیزات آزمایشگاهی | Hematology Histology Cytology | HHC Reagents | مواد و لوازم مصرفی | معرف تشخیصی aPTT | Activated Partial Thromboplastin Time | 19691 | C
3361 | تجهیزات آزمایشگاهی | Hematology Histology Cytology | HHC Reagents | مواد و لوازم مصرفی | Thrombin Time | Thrombin Time | 19722 | C
3362 | تجهیزات آزمایشگاهی | Hematology Histology Cytology | HHC Reagents | مواد و لوازم مصرفی | Reptilase Time | Reptilase Time | 19723 | C
3364 | تجهیزات آزمایشگاهی | Hematology Histology Cytology | HHC Reagents | مواد و لوازم مصرفی | Ecarin Time | Ecarin Time | 19724 | C
3365 | تجهیزات آزمایشگاهی | Hematology Histology Cytology | HHC Reagents | مواد و لوازم مصرفی | Activated Clotting Time | Activated Clotting Time | 99609 | C
3366 | تجهیزات دندانپزشکی | گروه تصویربرداری دندانپزشکی | دستگاههای تصویربرداری دندانپزشکی | قطعات یدکی | تیوب پری اپیکال با جریان غیر مستقیم | AC Preapical Tube | 18426 | C
3367 | تجهیزات آزمایشگاهی | Hematology Histology Cytology | HHC Reagents | مواد و لوازم مصرفی | کیت تشخیصی فیبرینوژن | Fibrinogen Assays (Factor I) | 19278 | C
3368 | تجهیزات آزمایشگاهی | Hematology Histology Cytology | HHC Reagents | مواد و لوازم مصرفی | Coagulation factor II Prothrombin | Coagulation factor II (Prothrombin) | 19725 | C
3369 | تجهیزات دندانپزشکی | گروه تصویربرداری دندانپزشکی | دستگاههای تصویربرداری دندانپزشکی | قطعات یدکی | پایه پری اپیکال با جریان غیر مستقیم | AC Preapical Mount | 18426 | C
3370 | تجهیزات دندانپزشکی | گروه تصویربرداری دندانپزشکی | دستگاههای تصویربرداری دندانپزشکی | قطعات یدکی | تایمر پری اپیکال با جریان غیر مستقیم | AC Preapical Timer | 18426 | C
3371 | تجهیزات آزمایشگاهی | Hematology Histology Cytology | HHC Reagents | مواد و لوازم مصرفی | Coagulation factor II a Thrombin | Coagulation factor II a (Thrombin) | 19726 | C
3372 | تجهیزات دندانپزشکی | گروه تصویربرداری دندانپزشکی | دستگاههای تصویربرداری دندانپزشکی | قطعات یدکی | تیوب پری اپیکال با جریان مستقیم | DC Preapical Unit | 18426 | C
3373 | تجهیزات دندانپزشکی | گروه تصویربرداری دندانپزشکی | دستگاههای تصویربرداری دندانپزشکی | قطعات یدکی | پایه پری اپیکال با جریان مستقیم | DC Preapical Mount | 18426 | C
3374 | تجهیزات آزمایشگاهی | Hematology Histology Cytology | HHC Reagents | مواد و لوازم مصرفی | Coagulation factor V | Coagulation factor V | 19727 | C
3375 | تجهیزات آزمایشگاهی | Hematology Histology Cytology | HHC Reagents | مواد و لوازم مصرفی | Coagulation factor VII | Coagulation factor VII | 19728 | C
3376 | تجهیزات آزمایشگاهی | Hematology Histology Cytology | HHC Reagents | مواد و لوازم مصرفی | Coagulation factor VII a | Coagulation factor VII a | 19729 | C
3377 | تجهیزات آزمایشگاهی | Hematology Histology Cytology | HHC Reagents | مواد و لوازم مصرفی | Coagulation factor VIII | Coagulation factor VIII | 19279 | C
3378 | تجهیزات آزمایشگاهی | Hematology Histology Cytology | HHC Reagents | مواد و لوازم مصرفی | Coagulation factor IX | Coagulation factor IX | 19280 | C
3379 | تجهیزات آزمایشگاهی | Hematology Histology Cytology | HHC Reagents | مواد و لوازم مصرفی | Coagulation factor X | Coagulation factor X | 19730 | C
3380 | تجهیزات دندانپزشکی | گروه تصویربرداری دندانپزشکی | دستگاههای تصویربرداری دندانپزشکی | قطعات یدکی | تایمر پری اپیکال با جریان مستقیم | DC Preapical Timer | 18426 | C
3381 | تجهیزات آزمایشگاهی | Hematology Histology Cytology | HHC Reagents | مواد و لوازم مصرفی | Coagulation factor XI | Coagulation factor XI | 19731 | C
3382 | تجهیزات آزمایشگاهی | Hematology Histology Cytology | HHC Reagents | مواد و لوازم مصرفی | Coagulation factor XII | Coagulation factor XII | 19732 | C
3383 | تجهیزات آزمایشگاهی | Hematology Histology Cytology | HHC Reagents | مواد و لوازم مصرفی | Coagulation factor XII a | Coagulation factor XII a | 19733 | C
3384 | تجهیزات آزمایشگاهی | Hematology Histology Cytology | HHC Reagents | مواد و لوازم مصرفی | Coagulation factor XIII | Coagulation factor XIII | 19734 | C
3385 | تجهیزات آزمایشگاهی | Hematology Histology Cytology | HHC Reagents | مواد و لوازم مصرفی | Coagulation factor XIIIa | Coagulation factor XIIIa | 19735 | C
3386 | تجهیزات آزمایشگاهی | Hematology Histology Cytology | HHC Reagents | مواد و لوازم مصرفی | Coagulation factor XIII A S | Coagulation factor XIII A/S | 19741 | C
3387 | تجهیزات آزمایشگاهی | Hematology Histology Cytology | HHC Reagents | مواد و لوازم مصرفی | Coagulation factor HMW Kininogen Fitzgerald | Coagulation factor HMW-Kininogen (Fitzgerald) | 19736 | C
3388 | تجهیزات آزمایشگاهی | Hematology Histology Cytology | HHC Reagents | مواد و لوازم مصرفی | Coagulation factor von Willebrand | Coagulation factor von Willebrand | 19737 | C
3397 | تجهیزات دندانپزشکی | گروه لیزر دندانپزشکی | لیزر آرگون | لوازم جانبی | پروب لیزر آرگون | Argon Probe | 18198 | C
3398 | تجهیزات دندانپزشکی | گروه لیزر دندانپزشکی | لیزر اربیوم یاگ | لوازم جانبی | پروب لیزر اربیوم یاگ | Er:yag Probe | 18225 | C
3402 | تجهیزات دندانپزشکی | گروه لیزر دندانپزشکی | لیزر دایود دندانپزشکی | لوازم جانبی | پروب لیزر دایود | Diode Laser Probe | 18221 | C
3404 | تجهیزات آزمایشگاهی | Hematology Histology Cytology | HHC Reagents | مواد و لوازم مصرفی | Thrombin Antithrombin III Complex | Thrombin-Antithrombin III-Complex | 19753 | C
3406 | تجهیزات دندانپزشکی | گروه لیزر دندانپزشکی | لیزر اگزایمر | لوازم جانبی | پروب لیزر اگزایمر | Excimer Laser Probe | 18226 | C
3407 | تجهیزات دندانپزشکی | گروه لیزر دندانپزشکی | لیزر دی اکسیدکربن | لوازم جانبی | پروب لیزر دی اکسیدکربن | Carbon Dioxide Laser Probe | 18204 | C
3408 | تجهیزات پزشکی | اندوسکوپی و اندوسرجری | مصرفی اندوسکوپی | مواد و لوازم مصرفی | هندل اندولوپ | Endo Loop Handle | 99678 | B
3409 | تجهیزات پزشکی | اندوسکوپی و اندوسرجری | مصرفی اندوسکوپی | مواد و لوازم مصرفی | حلقه اندو لوپ | Loop | 99678 | B
3410 | تجهیزات پزشکی | اندوسکوپی و اندوسرجری | مصرفی اندوسکوپی | مواد و لوازم مصرفی | شیت اندو لوپ | Endo Loop Sheath | 99678 | B
3411 | تجهیزات پزشکی | اندوسکوپی و اندوسرجری | مصرفی اندوسکوپی | مواد و لوازم مصرفی | اپلیکاتور اندو لوپ | Endo Loop Applicator | 99678 | B
3412 | تجهیزات پزشکی | اندوسکوپی و اندوسرجری | مصرفی اندوسکوپی | مواد و لوازم مصرفی | ست کامل اندو لوپ | Endo Loop Complete Set | 99678 | B
3413 | تجهیزات پزشکی | اندوسکوپی و اندوسرجری | مصرفی اندوسکوپی | مواد و لوازم مصرفی | هندل و نایف پلی پکتومی | Handle + Knife Polypectomy | 99676 | B
3414 | تجهیزات پزشکی | اندوسکوپی و اندوسرجری | مصرفی اندوسکوپی | مواد و لوازم مصرفی | هندل پلی پکتومی | Polypectomy Handle | 99676 | B
3415 | تجهیزات پزشکی | اندوسکوپی و اندوسرجری | مصرفی اندوسکوپی | مواد و لوازم مصرفی | نایف بدون هندل پلی پکتومی | Polypectomy Knife-Knife | 99676 | B
3416 | تجهیزات آزمایشگاهی | Hematology Histology Cytology | HHC Reagents | مواد و لوازم مصرفی | Aggregation Reagents | Aggregation Reagents | 19288 | C
3417 | تجهیزات آزمایشگاهی | Hematology Histology Cytology | HHC Reagents | مواد و لوازم مصرفی | Platelet Factor 4 | Platelet Factor 4 | 19745 | C
3418 | تجهیزات آزمایشگاهی | Hematology Histology Cytology | HHC Reagents | مواد و لوازم مصرفی | Prostacyclin | Prostacyclin | 19746 | C
3419 | تجهیزات آزمایشگاهی | Hematology Histology Cytology | HHC Reagents | مواد و لوازم مصرفی | Thromboxane | Thromboxane | 19747 | C
3420 | تجهیزات پزشکی | اندوسکوپی و اندوسرجری | مصرفی اندوسکوپی | مواد و لوازم مصرفی | کانولای چندبارمصرف بیلیاری | Billiary Reusable Cannulae | 10696 | B
3422 | تجهیزات پزشکی | اندوسکوپی و اندوسرجری | مصرفی اندوسکوپی | مواد و لوازم مصرفی | بسکت خروج سنگ چندبارمصرف | Reusable Extraction Basket | 16471 | B
3424 | تجهیزات پزشکی | اندوسکوپی و اندوسرجری | مصرفی اندوسکوپی | مواد و لوازم مصرفی | ست جایگذاری استنت گوارشی چندبارمصرف پوشر | Reusable Stent Insetion Kit | 99671 | B
3426 | تجهیزات پزشکی | اندوسکوپی و اندوسرجری | مصرفی اندوسکوپی | ابزار | ست ساواری | Savari Dilator Set | 99669 | B
3427 | تجهیزات پزشکی | اندوسکوپی و اندوسرجری | مصرفی اندوسکوپی | ابزار | ست دیلاتور بیلیاری | Billiary Dilator Set | 99668 | B
3428 | تجهیزات پزشکی | اندوسکوپی و اندوسرجری | مصرفی اندوسکوپی | مواد و لوازم مصرفی | ست کامل لیتوتریپتور | Lithotriptors Complete Set(Handle+Cable+Basket+Tube) | 99672 | B
3429 | تجهیزات پزشکی | اندوسکوپی و اندوسرجری | مصرفی اندوسکوپی | مواد و لوازم مصرفی | هندل لیتوتریپتور | Lithotriptors Handle | 99672 | B
3430 | تجهیزات پزشکی | اندوسکوپی و اندوسرجری | مصرفی اندوسکوپی | مواد و لوازم مصرفی | هندل یدکی | emergency handle | 99672 | B
3431 | تجهیزات پزشکی | اندوسکوپی و اندوسرجری | مصرفی اندوسکوپی | مواد و لوازم مصرفی | کابل لیتوتریپتور | Cable Lithotriptors | 99672 | B
3432 | تجهیزات آزمایشگاهی | Hematology Histology Cytology | HHC Reagents | مواد و لوازم مصرفی | b Thromboglobulin | b-Thromboglobulin | 19748 | C
3433 | تجهیزات آزمایشگاهی | Hematology Histology Cytology | HHC Reagents | مواد و لوازم مصرفی | Alpha2 Antiplasmin | Alpha2 Antiplasmin | 19757 | C
3434 | تجهیزات آزمایشگاهی | Hematology Histology Cytology | HHC Reagents | مواد و لوازم مصرفی | Fibrinogen Degradation Products | Fibrinogen Degradation Products | 17343 | C
3435 | تجهیزات آزمایشگاهی | Hematology Histology Cytology | HHC Reagents | مواد و لوازم مصرفی | کیت تشخیص D-Dimer | D-Dimer | 19290 | C
3436 | تجهیزات آزمایشگاهی | Hematology Histology Cytology | HHC Reagents | مواد و لوازم مصرفی | Plasmin | Plasmin | 19755 | C
3437 | تجهیزات پزشکی | مغز و اعصاب | مصرفی های مغز و اعصاب | مواد و لوازم مصرفی | کاشتنیهای دورا | Dura Implant | 23846 | D
3438 | تجهیزات پزشکی | جراحی عمومی | مصرفی‌های جراحی عمومی | مواد و لوازم مصرفی | فیلم‌های جلوگیری از چسبندگی پس از جراحی | Post Surgical Adhesion Inhibition Film | 17670 | D
3440 | تجهیزات پزشکی | جراحی عمومی | مصرفی‌های جراحی عمومی | مواد و لوازم مصرفی | ژل‌های جلوگیری از چسبندگی پس از جراحی | Post Surgical Adhesion Inhabition Gel | 20373 | C
3441 | تجهیزات پزشکی | چشم | مصرفی‌های چشم | مواد و لوازم مصرفی | کاشتنیهای کف کاسه چشم | Orbital Floor Implant | 20671 | C
3442 | تجهیزات پزشکی | چشم | مصرفی‌های چشم | مواد و لوازم مصرفی | کاشتنیهای دیواره حدقه چشم | Orbital Rim Implant | 16113 | C
3444 | تجهیزات آزمایشگاهی | Hematology Histology Cytology | HHC Reagents | مواد و لوازم مصرفی | Plasminogen | Plasminogen | 17322 | C
3445 | تجهیزات آزمایشگاهی | Hematology Histology Cytology | HHC Reagents | مواد و لوازم مصرفی | Plasminogen Activator Inhibitors | Plasminogen Activator-Inhibitors | 19760 | C
3447 | تجهیزات آزمایشگاهی | Hematology Histology Cytology | HHC Reagents | مواد و لوازم مصرفی | Tissue Plasminogen Activator | Tissue Plasminogen Activator | 19758 | C
3448 | تجهیزات آزمایشگاهی | Hematology Histology Cytology | HHC Reagents | مواد و لوازم مصرفی | Urokinase Plasminogen Activator | Urokinase Plasminogen Activator | 19759 | C
3449 | تجهیزات آزمایشگاهی | Hematology Histology Cytology | HHC Reagents | مواد و لوازم مصرفی | Plasmin Inhibitor | Plasmin Inhibitor | 19756 | C
3450 | تجهیزات آزمایشگاهی | Hematology Histology Cytology | HHC Reagents | مواد و لوازم مصرفی | Anti Phospholipid Antibodies | Anti-Phospholipid Antibodies | 99421 | C
3452 | تجهیزات آزمایشگاهی | Hematology Histology Cytology | HHC Reagents | مواد و لوازم مصرفی | Coagulation factor Antibody | Coagulation factor Antibody | 19300 | C
3453 | تجهیزات آزمایشگاهی | Hematology Histology Cytology | HHC Reagents | مواد و لوازم مصرفی | Coagulation factor VIII Inhibitor | Coagulation factor VIII Inhibitor | 19739 | C
3454 | تجهیزات آزمایشگاهی | Hematology Histology Cytology | HHC Reagents | مواد و لوازم مصرفی | Coagulation factor IX Inhibitor | Coagulation factor IX Inhibitor | 19740 | C
3455 | تجهیزات آزمایشگاهی | Hematology Histology Cytology | HHC Reagents | مواد و لوازم مصرفی | Lupus Anticoagulant | Lupus Anticoagulant | 19286 | C
3456 | تجهیزات آزمایشگاهی | Hematology Histology Cytology | HHC Reagents | مواد و لوازم مصرفی | Protein C | Protein C | 19284 | C
3457 | تجهیزات آزمایشگاهی | Hematology Histology Cytology | HHC Reagents | مواد و لوازم مصرفی | Heparin Cofactor II Tissue Factor Pathway Inhibitor | Heparin Cofactor II - Tissue Factor Pathway Inhibitor | 19743 | C
3458 | تجهیزات آزمایشگاهی | Hematology Histology Cytology | HHC Reagents | مواد و لوازم مصرفی | APC Resistance | APC Resistance | 19749 | C
3459 | تجهیزات آزمایشگاهی | Hematology Histology Cytology | HHC Reagents | مواد و لوازم مصرفی | Protein S Activity | Protein S Activity | 19285 | C
3460 | تجهیزات آزمایشگاهی | Hematology Histology Cytology | HHC Reagents | مواد و لوازم مصرفی | Trombophilia Marker | Trombophilia Marker | 19287 | C
3461 | تجهیزات آزمایشگاهی | Hematology Histology Cytology | HHC Reagents | مواد و لوازم مصرفی | Thrombosis Marker | Thrombosis Marker | 19750 | C
3463 | تجهیزات آزمایشگاهی | Hematology Histology Cytology | HHC Reagents | مواد و لوازم مصرفی | Haemostasis Calibratiors | Haemostasis Calibratiors | 17032 | C
3464 | تجهیزات آزمایشگاهی | Hematology Histology Cytology | HHC Reagents | مواد و لوازم مصرفی | Haemostasis Controls | Haemostasis Controls | 17059 | C
3465 | تجهیزات آزمایشگاهی | Hematology Histology Cytology | HHC Reagents | مواد و لوازم مصرفی | Haemostasis Standards | Haemostasis Standards | 19769 | C
3466 | تجهیزات آزمایشگاهی | Hematology Histology Cytology | HHC Reagents | مواد و لوازم مصرفی | Pooled Plasma | Pooled Plasma | 19770 | C
3467 | تجهیزات آزمایشگاهی | Hematology Histology Cytology | HHC Reagents | مواد و لوازم مصرفی | Prothrombin Time RT and POC | Prothrombin Time RT & POC | 19292 | C
3468 | تجهیزات آزمایشگاهی | Hematology Histology Cytology | HHC Reagents | مواد و لوازم مصرفی | Activated Partial Thromboplastin Time RT and POC | Activated Partial Thromboplastin Time RT & POC | 19293 | C
3469 | تجهیزات آزمایشگاهی | Hematology Histology Cytology | HHC Reagents | مواد و لوازم مصرفی | Buffers Coagulation | Buffers, Coagulation | 19772 | C
3470 | تجهیزات آزمایشگاهی | Hematology Histology Cytology | HHC Instruments | لوازم جانبی | Automated Coagulation System Accessories | Automated Coagulation System Accessories | 15098 | B
3471 | تجهیزات آزمایشگاهی | Hematology Histology Cytology | HHC Reagents | مواد و لوازم مصرفی | ABO grouping cells | ABO grouping cells | 19775 | D
3472 | تجهیزات آزمایشگاهی | Hematology Histology Cytology | HHC Reagents | مواد و لوازم مصرفی | آنتی بادی تشخیصی سیستم گروه خونی ABO | ABO sera | 19774 | D
3473 | تجهیزات آزمایشگاهی | Hematology Histology Cytology | HHC Reagents | مواد و لوازم مصرفی | معرف تشخیصی آنتی ژن D | Rhesus D | 19776 | D
3474 | تجهیزات آزمایشگاهی | Hematology Histology Cytology | HHC Reagents | مواد و لوازم مصرفی | Rhesus Phenotypes | Rhesus Phenotypes | 19296 | D
3475 | تجهیزات آزمایشگاهی | Hematology Histology Cytology | HHC Reagents | مواد و لوازم مصرفی | Other Blood Group | Other Blood Group | 19294 | D
3476 | تجهیزات آزمایشگاهی | Hematology Histology Cytology | HHC Reagents | مواد و لوازم مصرفی | Antibody Three Cell Screening | Antibody Three Cell Screening | 19778 | D
3477 | تجهیزات آزمایشگاهی | Hematology Histology Cytology | HHC Reagents | مواد و لوازم مصرفی | Antibody Two Cell Screening | Antibody Two Cell Screening | 19777 | D
3478 | تجهیزات آزمایشگاهی | Hematology Histology Cytology | HHC Reagents | مواد و لوازم مصرفی | Antibody Identification Cell Panels | Antibody Identification Cell Panels | 19298 | D
3480 | تجهیزات آزمایشگاهی | Hematology Histology Cytology | HHC Reagents | مواد و لوازم مصرفی | آنتی هیومن گلوبولین چند ظرفیتی | Polyspecific Anti-human Serum | 19780 | C
3481 | تجهیزات آزمایشگاهی | Hematology Histology Cytology | HHC Reagents | مواد و لوازم مصرفی | Monospecific Anti human Serum | Monospecific Anti-human Serum | 19779 | C
3483 | تجهیزات آزمایشگاهی | Hematology Histology Cytology | HHC Reagents | مواد و لوازم مصرفی | Enhancement Media Low Ionic | Enhancement Media, Low Ionic | 19782 | B
3484 | تجهیزات آزمایشگاهی | Hematology Histology Cytology | HHC Reagents | مواد و لوازم مصرفی | Enhancement Media Polyethylene Glycol PEG | Enhancement Media, Polyethylene Glycol (PEG) | 19783 | B
3486 | تجهیزات پزشکی | پوست و مو، زیبایی، ترمیمی | مصرفی‌های پوست و مو، زیبایی، ترمیمی | مواد و لوازم مصرفی | پروتز سینه خارجی | External Breast Prosthese | 16112 | A
3487 | تجهیزات پزشکی | پوست و مو، زیبایی، ترمیمی | مصرفی‌های پوست و مو، زیبایی، ترمیمی | مواد و لوازم مصرفی | پروتز سینه کاشتنی | Breast Implant | 17855 | D
3488 | تجهیزات پزشکی | پوست و مو، زیبایی، ترمیمی | مصرفی‌های پوست و مو، زیبایی، ترمیمی | مواد و لوازم مصرفی | کاشتنیهای برجسته‌سازی باسن | Gluteal Augmentation Implant | 23875 | D
3489 | تجهیزات پزشکی | پوست و مو، زیبایی، ترمیمی | مصرفی‌های پوست و مو، زیبایی، ترمیمی | مواد و لوازم مصرفی | کاشتنیهای برجسته‌سازی ساق پا | Calf Augmentation Implant | 23872 | D
3490 | تجهیزات پزشکی | پوست و مو، زیبایی، ترمیمی | مصرفی‌های پوست و مو، زیبایی، ترمیمی | مواد و لوازم مصرفی | کاشتنیهای برجسته‌سازی ماهیچه | Muscle Augmentation Implant | 23871 | D
3491 | تجهیزات پزشکی | پوست و مو، زیبایی، ترمیمی | مصرفی‌های پوست و مو، زیبایی، ترمیمی | مواد و لوازم مصرفی | کاشتنیهای برجسته‌سازی چانه فک | Chin/Mandible Augmentation Implant | 23866 | D
3492 | تجهیزات پزشکی | پوست و مو، زیبایی، ترمیمی | مصرفی‌های پوست و مو، زیبایی، ترمیمی | مواد و لوازم مصرفی | کاشتنیهای برجسته‌سازی گونه | Cheek Augmentation Implant | 23865 | D
3493 | تجهیزات پزشکی | پوست و مو، زیبایی، ترمیمی | مصرفی‌های پوست و مو، زیبایی، ترمیمی | مواد و لوازم مصرفی | کاشتنیهای برجسته‌سازی بینی | Nasal Augmentation Implant | 23868 | D
3494 | تجهیزات پزشکی | پوست و مو، زیبایی، ترمیمی | مصرفی‌های پوست و مو، زیبایی، ترمیمی | مواد و لوازم مصرفی | کاشتنیهای بیضه | Testicle Implant | 13172 | C
3495 | تجهیزات پزشکی | پوست و مو، زیبایی، ترمیمی | مصرفی‌های پوست و مو، زیبایی، ترمیمی | مواد و لوازم مصرفی | سایزرهای پروتز سینه | Breast Implant Sizer | 23779 | B
3496 | تجهیزات پزشکی | پوست و مو، زیبایی، ترمیمی | مصرفی‌های پوست و مو، زیبایی، ترمیمی | مواد و لوازم مصرفی | تاندون اسپیسر | Tendon Spacer | 16102 | C
3497 | تجهیزات پزشکی | ENT | دستگاه‌های ENT | مواد و لوازم مصرفی | پردازنده صوتی دستگاه حلزون شنوایی | Cochlear Stimulator | 16035 | D
3498 | تجهیزات آزمایشگاهی | Hematology Histology Cytology | HHC Reagents | مواد و لوازم مصرفی | آلبومین سرم گاوی | Bovine serum Albumin | 99621 | B
3499 | تجهیزات آزمایشگاهی | Hematology Histology Cytology | HHC Reagents | مواد و لوازم مصرفی | سلول های کنترل تست کومبس | Coombs Control Cells | 19301 | C
3500 | تجهیزات آزمایشگاهی | Hematology Histology Cytology | HHC Reagents | مواد و لوازم مصرفی | Immunohaematology Control Kits | Immunohaematology Control Kits | 17063 | D
3501 | تجهیزات آزمایشگاهی | Hematology Histology Cytology | HHC Reagents | مواد و لوازم مصرفی | Immunohaematology Calibrators | Immunohaematology Calibrators | 19785 | D
3502 | تجهیزات آزمایشگاهی | Hematology Histology Cytology | HHC Reagents | مواد و لوازم مصرفی | Immunohaematology Standards | Immunohaematology Standards | 19786 | D
3504 | تجهیزات آزمایشگاهی | Hematology Histology Cytology | HHC Reagents | مواد و لوازم مصرفی | Light Microscopy | Light Microscopy | 17074 | B
3506 | تجهیزات آزمایشگاهی | Hematology Histology Cytology | HHC Reagents | مواد و لوازم مصرفی | Powders Stain | Powders Stain | 19632 | A
3508 | تجهیزات آزمایشگاهی | Hematology Histology Cytology | HHC Reagents | مواد و لوازم مصرفی | معرف های رنگ آمیزی پاپانیکولائو | Papanicola Stain | 19634 | A
3509 | تجهیزات آزمایشگاهی | Hematology Histology Cytology | HHC Reagents | مواد و لوازم مصرفی | Other Solution Stain | Other Solution Stain | 19633 | A
3510 | تجهیزات آزمایشگاهی | Hematology Histology Cytology | HHC Reagents | مواد و لوازم مصرفی | Histology Cytology Standards | Histology/Cytology Standards | 19637 | C
3511 | تجهیزات آزمایشگاهی | Hematology Histology Cytology | HHC Reagents | مواد و لوازم مصرفی | Histology Cytology Controls | Histology/Cytology Controls | 17060 | C
3513 | تجهیزات آزمایشگاهی | Hematology Histology Cytology | HHC Reagents | مواد و لوازم مصرفی | Light microscope | Light microscope | 17050 | A
3515 | تجهیزات پزشکی | قلب و عروق | دستگاه های قلب و عروق | دستگاه/وسیله پزشکی | دستگاه احیاء کننده مکانیکال قلبی ریوی | Mechanical Cardiopulmonary Resuciation Unit | 13363 | C
3519 | تجهیزات پزشکی | قلب و عروق | دستگاه های قلب و عروق | لوازم جانبی | پدل اینترنال الکتروشوک اتوماتیک | Automatic Defibrillator Internal Paddle | 18500 | D
3521 | تجهیزات پزشکی | جراحی عمومی | مصرفی‌های جراحی عمومی | مواد و لوازم مصرفی | Percutaneous Drainage Set | Percutaneous Drainage Set | 18696 | B
3523 | تجهیزات پزشکی | جراحی عمومی | مصرفی‌های جراحی عمومی | مواد و لوازم مصرفی | سیستم درناژ بسته | Closed Wound Drainage | 16521 | B
3525 | تجهیزات پزشکی | مغز و اعصاب | دستگاه های مغز و اعصاب | دستگاه/وسیله پزشکی | دستگاه الکتروشوک مغزی (ECT) | Electro convulsive therapy(ECT)Unit | 11484 | C
3527 | تجهیزات پزشکی | دستگاه ها و لوازم عمومی پزشکی | دستگاه های عمومی | دستگاه/وسیله پزشکی | دستگاه پمپ سرنگ | Syring Pump Unit | 13217 | C
3529 | تجهیزات پزشکی | دستگاه ها و لوازم عمومی پزشکی | دستگاه های عمومی | دستگاه/وسیله پزشکی | دستگاه پمپ سرم | Infusion Pump Unit | 13215 | C
3531 | تجهیزات پزشکی | دستگاه ها و لوازم عمومی پزشکی | دستگاه های عمومی | دستگاه/وسیله پزشکی | پمپ تزریق یکبار مصرف پیستونی | Disposibale Infusion Pump | 99690 | C
3535 | تجهیزات پزشکی | قلب و عروق | دستگاه های قلب و عروق | دستگاه/وسیله پزشکی | ECMO Unit | ECMO Unit | 11969 | D
3536 | تجهیزات پزشکی | قلب و عروق | دستگاه های قلب و عروق | دستگاه/وسیله پزشکی | دستگاه پمپ قلب و ریه پرتابل | Portable Heart-Lung Support System | 11969 | D
3539 | تجهیزات پزشکی | دستگاه ها و لوازم عمومی پزشکی | دستگاه های عمومی | دستگاه/وسیله پزشکی | دستگاه پمپ تزریق انسولین | insulin infusion Pump Unit | 17159 | C
3540 | تجهیزات پزشکی | زنان و زایمان، نازایی | مصرفی‌های زنان و زایمان، نازایی | مواد و لوازم مصرفی | سوزن تخلیه کیست | Needle Aspiration | 20210 | B
3542 | تجهیزات پزشکی | زنان و زایمان، نازایی | مصرفی‌های زنان و زایمان، نازایی | مواد و لوازم مصرفی | Blastomere Aspiration | Blastomere Aspiration | 15166 | B
3543 | تجهیزات پزشکی | زنان و زایمان، نازایی | مصرفی‌های زنان و زایمان، نازایی | مواد و لوازم مصرفی | Polar Body Aspiration | Polar Body Aspiration | 15166 | A
3544 | تجهیزات پزشکی | زنان و زایمان، نازایی | مصرفی‌های زنان و زایمان، نازایی | مواد و لوازم مصرفی | Zona Drilling Pipettes | Zona Drilling Pipettes | 15166 | A
3545 | تجهیزات پزشکی | زنان و زایمان، نازایی | مصرفی‌های زنان و زایمان، نازایی | مواد و لوازم مصرفی | Handle For Denudation Pipettes | Handle For Denudation Pipettes | 15166 | A
3546 | تجهیزات پزشکی | زنان و زایمان، نازایی | مصرفی‌های زنان و زایمان، نازایی | مواد و لوازم مصرفی | نی انجماد و نگهداری ایمن جنین | Closed Embryo Vitrifacation Straw | 99700 | B
3547 | تجهیزات پزشکی | گوارش | عمومی گوارشی | مواد و لوازم مصرفی | چسب پایه | Ostomy baseplate | 12847 | B
3548 | تجهیزات پزشکی | گوارش | عمومی گوارشی | مواد و لوازم مصرفی | پودر استومی | Ostomy Powder | 12847 | A
3549 | تجهیزات پزشکی | گوارش | عمومی گوارشی | مواد و لوازم مصرفی | کمربند استومی | Ostomy Belt | 12847 | A
3550 | تجهیزات پزشکی | گوارش | عمومی گوارشی | مواد و لوازم مصرفی | کرم محافظ استومی | Ostomy Barrier Cream | 12847 | A
3551 | تجهیزات پزشکی | گوارش | عمومی گوارشی | مواد و لوازم مصرفی | Adhesive Remover | Adhesive Remover | 12847 | A
3552 | تجهیزات پزشکی | گوارش | عمومی گوارشی | مواد و لوازم مصرفی | ست شستشوی کولون | Irrigation Set | 12847 | A
3553 | تجهیزات پزشکی | دستگاه ها و لوازم عمومی پزشکی | مصرفی عمومی | مواد و لوازم مصرفی | سوزن طب سوزنی | Acupuncture Needle | 12730 | B
3554 | تجهیزات پزشکی | دستگاه ها و لوازم عمومی پزشکی | مصرفی عمومی | مواد و لوازم مصرفی | آبسلانگ | tongue Depressor | 16022 | A
3555 | تجهیزات پزشکی | ارتوپدی | ایمپلنت های استخوانی فک و صورت و جمجمه | مواد و لوازم مصرفی | ایمپلنت استخوانی فک و صورت و جمجمه پیچ آی ام اف | Maxo Facial-IMF(Inter Maxillary Fixation)screw | 16056 | C
3556 | تجهیزات پزشکی | ارتوپدی | ایمپلنت های استخوانی فک و صورت و جمجمه | مواد و لوازم مصرفی | ایمپلنت استخوانی فک و صورت و جمجمه پیچ لگ اسکرو | Maxo Facial-Lag Screw | 16056 | C
3558 | تجهیزات پزشکی | ارتوپدی | ایمپلنت های استخوانی فک و صورت و جمجمه | مواد و لوازم مصرفی | ایمپلنت استخوانی فک و صورت و جمجمه پیچ جنرال خود دریل | Maxo Facial-General Self-Drilling Screw | 16056 | C
3559 | تجهیزات پزشکی | ارتوپدی | ایمپلنت های استخوانی فک و صورت و جمجمه | مواد و لوازم مصرفی | ایمپلنت استخوانی فک و صورت و جمجمه پیچ جنرال خود قلاویز | Maxo Facial-General Self-Tapping Screw | 16056 | C
3561 | تجهیزات پزشکی | ارتوپدی | ایمپلنت های استخوانی فک و صورت و جمجمه | مواد و لوازم مصرفی | ایمپلنت استخوانی فک و صورت و جمجمه پیچ جنرال ساده جذبی | Maxo Facial Implant-absorbable Simple Screw | 16056 | C
3562 | تجهیزات پزشکی | ارتوپدی | ایمپلنت های استخوانی فک و صورت و جمجمه | مواد و لوازم مصرفی | ایمپلنت استخوانی فک و صورت و جمجمه پیچ جنرال ساده غیر جذبی | Maxo Facial Implant-Non absorbable Simple Screw | 16056 | C
3563 | تجهیزات پزشکی | ارتوپدی | ایمپلنت های استخوانی فک و صورت و جمجمه | مواد و لوازم مصرفی | ایمپلنت استخوانی فک و صورت و جمجمه پلاک مستقیم با میله | Maxo Facial Implant-Straight With Bar Plate | 13052 | D
3564 | تجهیزات پزشکی | ارتوپدی | ایمپلنت های استخوانی فک و صورت و جمجمه | مواد و لوازم مصرفی | ایمپلنت استخوانی فک و صورت و جمجمه پلاک مستقیم بدون میله | Maxo Facial Implant-Straight Without Bar Plate | 13052 | D
3565 | تجهیزات پزشکی | ارتوپدی | ایمپلنت های استخوانی فک و صورت و جمجمه | مواد و لوازم مصرفی | ایمپلنت استخوانی فک و صورت و جمجمه پلاک انگولار | Maxo Facial Implant-Angular Plate | 13052 | D
3566 | تجهیزات پزشکی | ارتوپدی | ایمپلنت های استخوانی فک و صورت و جمجمه | مواد و لوازم مصرفی | ایمپلنت استخوانی فک و صورت و جمجمه پلاک قوس‌دار | Maxo Facial Implant-Curved Plate | 13052 | D
3567 | تجهیزات پزشکی | ارتوپدی | ایمپلنت های استخوانی فک و صورت و جمجمه | مواد و لوازم مصرفی | ایمپلنت استخوانی فک و صورت و جمجمه پلاک اربیتال با میله | Maxo Facial Implant-Orbital With Barr Plate | 13052 | D
3568 | تجهیزات پزشکی | ارتوپدی | ایمپلنت های استخوانی فک و صورت و جمجمه | مواد و لوازم مصرفی | ایمپلنت استخوانی فک و صورت و جمجمه پلاک اربیتال بدون میله | Maxo Facial Implant-Orbital Without Bar Plate | 13052 | D
3569 | تجهیزات پزشکی | ارتوپدی | ایمپلنت های استخوانی فک و صورت و جمجمه | مواد و لوازم مصرفی | ایمپلنت استخوانی فک و صورت و جمجمه پلاک ال شکل | Maxo Facial Implant-L Shape Plate | 13052 | D
3570 | تجهیزات پزشکی | ارتوپدی | ایمپلنت های استخوانی فک و صورت و جمجمه | مواد و لوازم مصرفی | ایمپلنت استخوانی فک و صورت و جمجمه پلاک تی شکل | Maxo Facial Implant-T Shape Plate | 13052 | D
3571 | تجهیزات پزشکی | ارتوپدی | ایمپلنت های استخوانی فک و صورت و جمجمه | مواد و لوازم مصرفی | ایمپلنت استخوانی فک و صورت و جمجمه پلاک آی شکل | Maxo Facial Implant-I Shape Plate | 13052 | D
3572 | تجهیزات پزشکی | ارتوپدی | ایمپلنت های استخوانی فک و صورت و جمجمه | مواد و لوازم مصرفی | ایمپلنت استخوانی فک و صورت و جمجمه پلاک وای شکل | Maxo Facial Implant-Y Shape Plate | 13052 | D
3573 | تجهیزات پزشکی | ارتوپدی | ایمپلنت های استخوانی فک و صورت و جمجمه | مواد و لوازم مصرفی | ایمپلنت استخوانی فک و صورت و جمجمه پلاک اچ شکل | Maxo Facial Implant-H Shape Plate | 13052 | D
3574 | تجهیزات پزشکی | ارتوپدی | ایمپلنت های استخوانی فک و صورت و جمجمه | مواد و لوازم مصرفی | ایمپلنت استخوانی فک و صورت و جمجمه پلاک ایکس شکل | Maxo Facial Implant-X Shape Plate | 13052 | D
3575 | تجهیزات پزشکی | ارتوپدی | ایمپلنت های استخوانی فک و صورت و جمجمه | مواد و لوازم مصرفی | ایمپلنت استخوانی فک و صورت و جمجمه پلاک زی شکل | Maxo Facial Implant-Z Shape Plate | 13052 | D
3576 | تجهیزات پزشکی | ارتوپدی | ایمپلنت های استخوانی فک و صورت و جمجمه | مواد و لوازم مصرفی | ایمپلنت استخوانی فک و صورت و جمجمه پلاک دبل وای شکل | Maxo Facial Implant-Double Y Shape Plate | 13052 | D
3577 | تجهیزات پزشکی | ارتوپدی | ایمپلنت های استخوانی فک و صورت و جمجمه | مواد و لوازم مصرفی | ایمپلنت استخوانی فک و صورت و جمجمه پلاک بینی | Maxo Facial Implant-Nose Plate | 13052 | D
3578 | تجهیزات پزشکی | ارتوپدی | ایمپلنت های استخوانی فک و صورت و جمجمه | مواد و لوازم مصرفی | ایمپلنت استخوانی فک و صورت و جمجمه پلاک چانه | Maxo Facial Implant-Chin Plate | 13052 | D
3579 | تجهیزات پزشکی | ارتوپدی | ایمپلنت های استخوانی فک و صورت و جمجمه | مواد و لوازم مصرفی | ایمپلنت استخوانی فک و صورت و جمجمه پلاک لفورت | Maxo Facial Implant-Le Fort I Plate | 13052 | D
3580 | تجهیزات پزشکی | ارتوپدی | ایمپلنت های استخوانی فک و صورت و جمجمه | مواد و لوازم مصرفی | ایمپلنت استخوانی فک و صورت و جمجمه پلاک بار هول | Maxo Facial Implant-Burr Hole Plate | 13052 | D
3581 | تجهیزات پزشکی | ارتوپدی | ایمپلنت های استخوانی فک و صورت و جمجمه | مواد و لوازم مصرفی | ایمپلنت استخوانی فک و صورت و جمجمه پلاک مینی بار هول | Maxo Facial Implant-Mini Burr Hole Plate | 13052 | D
3582 | تجهیزات پزشکی | ارتوپدی | ایمپلنت های استخوانی فک و صورت و جمجمه | مواد و لوازم مصرفی | ایمپلنت استخوانی فک و صورت و جمجمه پلاک سه بعدی مربع و مستطیل | Maxo Facial Implant-3D Plate | 13052 | D
3583 | تجهیزات پزشکی | ارتوپدی | ایمپلنت های استخوانی فک و صورت و جمجمه | مواد و لوازم مصرفی | ایمپلنت استخوانی فک و صورت و جمجمه پلاک دینامیک کامپرشن | Maxo Facial Implant-Dynamic Compression Plate | 13052 | D
3584 | تجهیزات پزشکی | ارتوپدی | ایمپلنت های استخوانی فک و صورت و جمجمه | مواد و لوازم مصرفی | ایمپلنت استخوانی فک و صورت و جمجمه پلاک مستقیم برای بازسازی مندیبل | Maxo Facial Implant-Reconstruction Plate For Mandible(Straight) | 13052 | D
3585 | تجهیزات پزشکی | ارتوپدی | ایمپلنت های استخوانی فک و صورت و جمجمه | مواد و لوازم مصرفی | ایمپلنت استخوانی فک و صورت و جمجمه پلاک انگل برای بازسازی مندیبل | Maxo Facial Implant-Reconstruction Plate For Full Mandible(Angled) | 13052 | D
3586 | تجهیزات پزشکی | ارتوپدی | ایمپلنت های استخوانی فک و صورت و جمجمه | مواد و لوازم مصرفی | ایمپلنت استخوانی فک و صورت و جمجمه پلاک دبل انگل برای بازسازی مندیبل | Maxo Facial Implant-Reconstruction Plate For Mandible(Double Angled) | 13052 | D
3587 | تجهیزات پزشکی | ارتوپدی | ایمپلنت های استخوانی فک و صورت و جمجمه | مواد و لوازم مصرفی | ایمپلنت استخوانی فک و صورت و جمجمه پلاک یو شکل برای بازسازی مندیبل | Maxo Facial Implant-Reconstruction Plate For Full Mandible(U Shape) | 13052 | D
3588 | تجهیزات پزشکی | ارتوپدی | ایمپلنت های استخوانی فک و صورت و جمجمه | مواد و لوازم مصرفی | ایمپلنت استخوانی فک و صورت و جمجمه مش دایروی | Maxo Facial Implant-3Round Mesh | 16048 | C
3589 | تجهیزات پزشکی | ارتوپدی | ایمپلنت های استخوانی فک و صورت و جمجمه | مواد و لوازم مصرفی | ایمپلنت استخوانی فک و صورت و جمجمه میکرو مش | Maxo Facial Implant-Micro Mesh | 16048 | C
3590 | تجهیزات پزشکی | ارتوپدی | ایمپلنت های استخوانی فک و صورت و جمجمه | مواد و لوازم مصرفی | ایمپلنت استخوانی فک و صورت و جمجمه مفصل کندایل بدون پلاک بازسازی | Maxo Facial Implant-TMJ Without Reconstruction Plate | 16962 | C
3591 | تجهیزات پزشکی | ارتوپدی | ایمپلنت های استخوانی فک و صورت و جمجمه | مواد و لوازم مصرفی | ایمپلنت استخوانی فک و صورت و جمجمه مفصل کندایل با پلاک بازسازی | Maxo Facial Implant-TMJ With Reconstruction Plate | 16962 | C
3593 | تجهیزات پزشکی | ارتوپدی | ایمپلنت های استخوانی فک و صورت و جمجمه | مواد و لوازم مصرفی | ایمپلنت استخوانی فک و صورت و جمجمه وایر | Maxo Facial Implant-Wire | 16104 | C
3594 | تجهیزات پزشکی | ارتوپدی | ایمپلنت های استخوانی فک و صورت و جمجمه | مواد و لوازم مصرفی | ایمپلنت استخوانی فک و صورت و جمجمه آرچ بار | Maxo Facial Implant-ArchBar | 99691 | D
3595 | تجهیزات پزشکی | ارتوپدی | فیکساتورهای خارجی استخوان | مواد و لوازم مصرفی | فیکساتورهای خارجی استخوان هاف رینگ پنج و هشت دهم | External Fixture-Half Ring(5.8) | 15767 | A
3596 | تجهیزات پزشکی | ارتوپدی | فیکساتورهای خارجی استخوان | مواد و لوازم مصرفی | فیکساتورهای خارجی استخوان امگا رینگ | External Fixture-Omega Ring | 15767 | A
3597 | تجهیزات پزشکی | ارتوپدی | فیکساتورهای خارجی استخوان | مواد و لوازم مصرفی | فیکساتورهای خارجی استخوان رینگ آرک با سوراخ | External Fixture-Arc Ring With Hole | 15767 | A
3598 | تجهیزات پزشکی | ارتوپدی | فیکساتورهای خارجی استخوان | مواد و لوازم مصرفی | فیکساتورهای خارجی استخوان اسلاتد بولت | External Fixture-Slotted Bolt | 15767 | A
3599 | تجهیزات پزشکی | ارتوپدی | فیکساتورهای خارجی استخوان | مواد و لوازم مصرفی | فیکساتورهای خارجی استخوان شنز رزوه کامل | External Fixture-schanz pin Full Thread | 15767 | C
3600 | تجهیزات پزشکی | ارتوپدی | فیکساتورهای خارجی استخوان | مواد و لوازم مصرفی | فیکساتورهای خارجی استخوان شنز یک و سه دهم رزوه | External Fixture-schanz pin1.3Thread | 15767 | C
3601 | تجهیزات پزشکی | ارتوپدی | فیکساتورهای خارجی استخوان | مواد و لوازم مصرفی | فیکساتورهای خارجی استخوان شنز دو و سه دهم رزوه | External Fixture-schanz pin2.3Thread | 15767 | C
3602 | تجهیزات پزشکی | ارتوپدی | فیکساتورهای خارجی استخوان | مواد و لوازم مصرفی | فیکساتورهای خارجی استخوان راد تلسکوپی | External Fixture-Telescopic Rod | 15767 | A
3607 | تجهیزات پزشکی | ارتوپدی | فیکساتورهای خارجی استخوان | مواد و لوازم مصرفی | فیکساتورهای خارجی استخوان کلامپ | External Fixture-Clamp | 15767 | A
3608 | تجهیزات پزشکی | ارتوپدی | فیکساتورهای خارجی استخوان | مواد و لوازم مصرفی | فیکساتورهای خارجی استخوان ساپورت ماسولار اند | External Fixture-Support Masculine End | 15766 | A
3609 | تجهیزات پزشکی | ارتوپدی | فیکساتورهای خارجی استخوان | مواد و لوازم مصرفی | فیکساتورهای خارجی استخوان پست فمیناین اند | External Fixture-post Feminine End | 15767 | A
3610 | تجهیزات پزشکی | ارتوپدی | فیکساتورهای خارجی استخوان | مواد و لوازم مصرفی | فیکساتورهای خارجی استخوان هینج ماسولاین | External Fixture-Hing Masculaine End | 15767 | A
3611 | تجهیزات پزشکی | ارتوپدی | فیکساتورهای خارجی استخوان | مواد و لوازم مصرفی | فیکساتورهای خارجی استخوان بوش | External Fixture-Bushing | 15767 | A
3612 | تجهیزات پزشکی | ارتوپدی | فیکساتورهای خارجی استخوان | مواد و لوازم مصرفی | فیکساتورهای خارجی استخوان کوپل | External Fixture-Coupling | 15767 | A
3613 | تجهیزات پزشکی | ارتوپدی | فیکساتورهای خارجی استخوان | مواد و لوازم مصرفی | فیکساتورهای خارجی استخوان سوکت | External Fixture-Socket | 15767 | A
3614 | تجهیزات پزشکی | ارتوپدی | فیکساتورهای خارجی استخوان | مواد و لوازم مصرفی | فیکساتورهای خارجی استخوان پلاک کانکشن کوتاه | External Fixture-Short Connection Plate | 15767 | A
3615 | تجهیزات پزشکی | ارتوپدی | فیکساتورهای خارجی استخوان | مواد و لوازم مصرفی | فیکساتورهای خارجی استخوان پلاک کانکشن بلند | External Fixture-Long Connection Plate | 15767 | A
3616 | تجهیزات پزشکی | ارتوپدی | فیکساتورهای خارجی استخوان | مواد و لوازم مصرفی | فیکساتورهای خارجی استخوان پلاک کانکشن با انتهای رزوه | External Fixture-Connection Plate With Threaded End | 15767 | A
3617 | تجهیزات پزشکی | ارتوپدی | فیکساتورهای خارجی استخوان | مواد و لوازم مصرفی | فیکساتورهای خارجی استخوان پلاک پیچشی | External Fixture-Twisted Plate | 15767 | A
3618 | تجهیزات پزشکی | ارتوپدی | فیکساتورهای خارجی استخوان | مواد و لوازم مصرفی | فیکساتورهای خارجی استخوان پلاک قوس دار | External Fixture-Curved Plate | 15767 | A
3619 | تجهیزات پزشکی | ارتوپدی | فیکساتورهای خارجی استخوان | مواد و لوازم مصرفی | فیکساتورهای خارجی استخوان اسلاتد واشر | External Fixture-Slotted Washer | 15767 | A
3620 | تجهیزات پزشکی | ارتوپدی | فیکساتورهای خارجی استخوان | مواد و لوازم مصرفی | فیکساتورهای خارجی استخوان واشر کروی | External Fixture-Spherical Washer | 15767 | A
3621 | تجهیزات پزشکی | ارتوپدی | فیکساتورهای خارجی استخوان | مواد و لوازم مصرفی | فیکساتورهای خارجی استخوان واشر ساده | External Fixture-Simple Washer | 15767 | A
3624 | تجهیزات پزشکی | اندوسکوپی و اندوسرجری | دستگاه های اندوسکوپی | دستگاه/وسیله پزشکی | دستگاه منبع نور | Endoscopic Light Source Unit | 16831 | A
3625 | تجهیزات پزشکی | اندوسکوپی و اندوسرجری | دستگاه های اندوسکوپی | لوازم جانبی | پردازشگر تصویر | Image Processor | 18034 | A
3626 | تجهیزات پزشکی | اندوسکوپی و اندوسرجری | دستگاه های اندوسکوپی | دستگاه/وسیله پزشکی | صفحه نمایش پزشکی | Medical Display Monitor | 16603 | A
3627 | تجهیزات پزشکی | اندوسکوپی و اندوسرجری | دستگاه های اندوسکوپی | دستگاه/وسیله پزشکی | پردازشگرهای تصویر یکپارچه به همراه منبع نور | Integrated Image Processor | 15967 | A
3630 | تجهیزات پزشکی | اندوسکوپی و اندوسرجری | دستگاه های اندوسکوپی | لوازم جانبی | دستگاه ساکشن/ایریگیشن | Suction/Irrigation Unit | 13845 | B
3632 | تجهیزات پزشکی | اندوسکوپی و اندوسرجری | دستگاه های اندوسکوپی | دستگاه/وسیله پزشکی | سیستم آرشیو اطلاعات و تصاویر | Endoscopic Video Recorder | 20465 | A
3636 | تجهیزات پزشکی | قلب و عروق | دستگاه های قلب و عروق | مواد و لوازم مصرفی | IVUS Catheter | IVUS Catheter | 10698 | D
3637 | تجهیزات پزشکی | ارولوژی و نفرولوژی | مصرفی های ارولوژی و نفرولوژی | مواد و لوازم مصرفی | بالون دیلاتور حالب | Urinary/Urethral/Dilatation Balloon | 10737 | B
3638 | تجهیزات پزشکی | ارولوژی و نفرولوژی | مصرفی های ارولوژی و نفرولوژی | مواد و لوازم مصرفی | کتتر دیلاتور حالب | Urinary/Urethral/Dilatation Catheter | 10737 | B
3639 | تجهیزات پزشکی | ارولوژی و نفرولوژی | مصرفی های ارولوژی و نفرولوژی | مواد و لوازم مصرفی | بالون دیلاتور کلیه | Urinary Nephrostomy/Dilatation Balloon | 18745 | B
3640 | تجهیزات پزشکی | ارولوژی و نفرولوژی | مصرفی های ارولوژی و نفرولوژی | مواد و لوازم مصرفی | کتتر دیلاتور کلیه | Urinary Nephrostomy/Dilatation Catheter | 18745 | B
3651 | تجهیزات آزمایشگاهی | Clinical Chemistry | Clinical Chemistry Instrument | دستگاه/وسیله پزشکی | Blood Gas pH POC Analysers | Blood Gas/pH POC Analysers | 18510 | C
3652 | تجهیزات آزمایشگاهی | Clinical Chemistry | Clinical Chemistry Instrument | دستگاه/وسیله پزشکی | Blood Gas pH Electrolyte POC Analysers | Blood Gas/pH/Electrolyte POC Analysers | 18511 | C
3653 | تجهیزات آزمایشگاهی | Clinical Chemistry | Clinical Chemistry Instrument | دستگاه/وسیله پزشکی | Blood Gas pH Electrolyte Metabolite POC Analysers | Blood Gas/pH/Electrolyte/Metabolite POC Analysers | 18853 | C
3654 | تجهیزات آزمایشگاهی | Clinical Chemistry | Clinical Chemistry Instrument | دستگاه/وسیله پزشکی | Blood Lactate POC Analysers | Blood Lactate POC Analysers | 18512 | B
3655 | تجهیزات آزمایشگاهی | Clinical Chemistry | Clinical Chemistry Instrument | دستگاه/وسیله پزشکی | Glycated Hemoglobin POC Analysers | Glycated Hemoglobin POC Analysers | 20385 | B
3656 | تجهیزات آزمایشگاهی | Clinical Chemistry | Clinical Chemistry Instrument | دستگاه/وسیله پزشکی | Cardiovascular Marker POC Analysers | Cardiovascular Marker POC Analysers | 23482 | C
3657 | تجهیزات آزمایشگاهی | Clinical Chemistry | Clinical Chemistry Instrument | دستگاه/وسیله پزشکی | Blood Ammonia POC Analysers | Blood Ammonia POC Analysers | 23481 | B
3658 | تجهیزات آزمایشگاهی | Clinical Chemistry | Clinical Chemistry Instrument | دستگاه/وسیله پزشکی | Blood Urine Diabetes POC Analysers | Blood/Urine Diabetes POC Analysers | 20386 | C
3663 | تجهیزات آزمایشگاهی | Clinical Chemistry | Clinical Chemistry Instrument | دستگاه/وسیله پزشکی | Manual Analyser | Manual Analyser | 16302 | A
3681 | تجهیزات آزمایشگاهی | Clinical Chemistry | Clinical Chemistry Instrument | دستگاه/وسیله پزشکی | اتوآنالایزر بیوشیمی | Discrete Analyser | 16299 | A
3682 | تجهیزات آزمایشگاهی | Clinical Chemistry | Clinical Chemistry Instrument | دستگاه/وسیله پزشکی | Centrifugal Analyser | Centrifugal Analyser | 16300 | A
3683 | تجهیزات آزمایشگاهی | Clinical Chemistry | Clinical Chemistry Instrument | دستگاه/وسیله پزشکی | Continuous flow Analyser | Continuous-flow Analyser | 16301 | A
3684 | تجهیزات آزمایشگاهی | Clinical Chemistry | Clinical Chemistry Instrument | دستگاه/وسیله پزشکی | Alcohol Analyser | Alcohol Analyser | 15089 | A
3685 | تجهیزات آزمایشگاهی | Clinical Chemistry | Clinical Chemistry Instrument | دستگاه/وسیله پزشکی | Lactate Analyser | Lactate Analyser | 16773 | A
3686 | تجهیزات آزمایشگاهی | Clinical Chemistry | Clinical Chemistry Instrument | لوازم جانبی | Glucose Analyser | Glucose Analyser | 15102 | B
3687 | تجهیزات آزمایشگاهی | Clinical Chemistry | Clinical Chemistry Instrument | دستگاه/وسیله پزشکی | Nitrogen Analyser | Nitrogen Analyser | 15103 | A
3688 | تجهیزات آزمایشگاهی | Clinical Chemistry | Clinical Chemistry Instrument | دستگاه/وسیله پزشکی | Chloride Analyser | Chloride Analyser | 15118 | A
3689 | تجهیزات آزمایشگاهی | Clinical Chemistry | Clinical Chemistry Instrument | دستگاه/وسیله پزشکی | Lead Analyser | Lead Analyser | 15300 | A
3690 | تجهیزات آزمایشگاهی | Clinical Chemistry | Clinical Chemistry Instrument | دستگاه/وسیله پزشکی | Calcium Analyser | Calcium Analyser | 16940 | A
3691 | تجهیزات آزمایشگاهی | Clinical Chemistry | Clinical Chemistry Instrument | دستگاه/وسیله پزشکی | Catecholamine Analyser | Catecholamine Analyser | 17173 | A
3692 | تجهیزات آزمایشگاهی | Clinical Chemistry | Clinical Chemistry Instrument | دستگاه/وسیله پزشکی | Creatinine Analyser | Creatinine Analyser | 17182 | A
3693 | تجهیزات آزمایشگاهی | Clinical Chemistry | Clinical Chemistry Instrument | دستگاه/وسیله پزشکی | Lithium Analyser | Lithium Analyser | 17546 | A
3694 | تجهیزات آزمایشگاهی | Clinical Chemistry | Clinical Chemistry Instrument | دستگاه/وسیله پزشکی | Urea Nitrogen Analyser | Urea Nitrogen Analyser | 15092 | A
3695 | تجهیزات آزمایشگاهی | Clinical Chemistry | Clinical Chemistry Instrument | دستگاه/وسیله پزشکی | Iron Analyser | Iron Analyser | 15299 | A
3696 | تجهیزات آزمایشگاهی | Clinical Chemistry | Clinical Chemistry Instrument | دستگاه/وسیله پزشکی | Bilirubin Analyser | Bilirubin Analyser | 18615 | A
3697 | تجهیزات آزمایشگاهی | Clinical Chemistry | Clinical Chemistry Instrument | دستگاه/وسیله پزشکی | Glycated Haemoglobin HbA1C Analyser | Glycated Haemoglobin HbA1C Analyser | 17109 | A
3708 | تجهیزات آزمایشگاهی | Hematology Histology Cytology | HHC Instruments | دستگاه/وسیله پزشکی | Hemoglobin POC | Hemoglobin POC | 23456 | B
3710 | تجهیزات آزمایشگاهی | Hematology Histology Cytology | HHC Instruments | دستگاه/وسیله پزشکی | Oximeter POC | Oximeter POC | 18635 | B
3713 | تجهیزات آزمایشگاهی | Hematology Histology Cytology | HHC Instruments | دستگاه/وسیله پزشکی | 2/3Part Differential Semi automated Cell Counters | 2/3 Part Differential Semi-automated Cell Counters | 17742 | B
3714 | تجهیزات آزمایشگاهی | Hematology Histology Cytology | HHC Instruments | دستگاه/وسیله پزشکی | دستگاه آنالایزر هماتولوژی 5 پارت دیف | 5 Part Differential Semi-automated Cell Counters | 17742 | B
3716 | تجهیزات آزمایشگاهی | Hematology Histology Cytology | HHC Instruments | دستگاه/وسیله پزشکی | 2/3Part Differential Automated Cell Counters | 2/3 Part Differential Automated Cell Counters | 17741 | B
3717 | تجهیزات آزمایشگاهی | Hematology Histology Cytology | HHC Instruments | دستگاه/وسیله پزشکی | 5Part Differential Automated Cell Counters | 5 Part Differential Automated Cell Counters | 17741 | B
3718 | تجهیزات آزمایشگاهی | Hematology Histology Cytology | HHC Instruments | دستگاه/وسیله پزشکی | Erythrocyte Sedimentation Rate Analyser | Erythrocyte Sedimentation Rate Analyser | 15177 | A
3719 | تجهیزات آزمایشگاهی | Hematology Histology Cytology | HHC Instruments | دستگاه/وسیله پزشکی | Erythrocyte Aggregation Analyser | Erythrocyte Aggregation Analyser | 17483 | B
3720 | تجهیزات آزمایشگاهی | Hematology Histology Cytology | HHC Instruments | دستگاه/وسیله پزشکی | Erythrocyte Deformation Analyser | Erythrocyte Deformation Analyser | 17088 | B
3721 | تجهیزات آزمایشگاهی | Hematology Histology Cytology | HHC Instruments | دستگاه/وسیله پزشکی | Reticulocyte Cell Counter | Reticulocyte Cell Counter | 18261 | B
3722 | تجهیزات آزمایشگاهی | Hematology Histology Cytology | HHC Instruments | دستگاه/وسیله پزشکی | Blood Component Volume Analyser | Blood / Component Volume Analyser | 20664 | A
3724 | تجهیزات آزمایشگاهی | Hematology Histology Cytology | HHC Instruments | دستگاه/وسیله پزشکی | Hematology Analysers POC | Hematology Analysers POC | 18513 | C
3725 | تجهیزات آزمایشگاهی | Hematology Histology Cytology | HHC Instruments | دستگاه/وسیله پزشکی | Microhaematocrit | Microhaematocrit | 10779 | A
3726 | تجهیزات آزمایشگاهی | Hematology Histology Cytology | HHC Instruments | دستگاه/وسیله پزشکی | Semi atuomated Blood Grouping Instrument | Semi-atuomated Blood Grouping Instrument | 18622 | B
3727 | تجهیزات آزمایشگاهی | Hematology Histology Cytology | HHC Instruments | دستگاه/وسیله پزشکی | Automated Blood Grouping Instrument | Automated Blood Grouping Instrument | 16817 | B
3738 | تجهیزات آزمایشگاهی | Clinical Chemistry | Clinical Chemistry Instrument | دستگاه/وسیله پزشکی | Refractometer | Refractometer | 18634 | A
3753 | تجهیزات آزمایشگاهی | Clinical Chemistry | Clinical Chemistry Instrument | دستگاه/وسیله پزشکی | Nephlometer | Nephlometer | 15163 | A
3754 | تجهیزات آزمایشگاهی | Clinical Chemistry | Clinical Chemistry Instrument | دستگاه/وسیله پزشکی | Flurometer | Flurometer | 15141 | A
3755 | تجهیزات آزمایشگاهی | Clinical Chemistry | Clinical Chemistry Instrument | دستگاه/وسیله پزشکی | Turbidimeter | Turbidimeter | 18259 | A
3756 | تجهیزات آزمایشگاهی | Clinical Chemistry | Clinical Chemistry Instrument | دستگاه/وسیله پزشکی | Atomic Absorption Instrument | Atomic Absorption Instrument | 15079 | A
3757 | تجهیزات آزمایشگاهی | Clinical Chemistry | Clinical Chemistry Instrument | دستگاه/وسیله پزشکی | Ultraviolet Spectrophotometer | Ultraviolet Spectrophotometer | 15082 | A
3758 | تجهیزات آزمایشگاهی | Clinical Chemistry | Clinical Chemistry Instrument | دستگاه/وسیله پزشکی | Visible Spectrophotometer | Visible Spectrophotometer | 15084 | A
3759 | تجهیزات آزمایشگاهی | Clinical Chemistry | Clinical Chemistry Instrument | دستگاه/وسیله پزشکی | Ultraviolet visible Spectrophotometer | Ultraviolet/visible Spectrophotometer | 15083 | A
3760 | تجهیزات آزمایشگاهی | Clinical Chemistry | Clinical Chemistry Instrument | دستگاه/وسیله پزشکی | Infrared Spectrophotometer | Infrared Spectrophotometer | 15081 | A
3761 | تجهیزات آزمایشگاهی | Clinical Chemistry | Clinical Chemistry Instrument | دستگاه/وسیله پزشکی | Spectroflurometer | Spectroflurometer | 15080 | A
3762 | تجهیزات آزمایشگاهی | Clinical Chemistry | Clinical Chemistry Instrument | دستگاه/وسیله پزشکی | Urine Densitometer | Urine Densitometer | 15310 | A
3763 | تجهیزات آزمایشگاهی | Clinical Chemistry | Clinical Chemistry Instrument | دستگاه/وسیله پزشکی | Other Liquids Densitometer | Other Liquids Densitometer | 18845 | A
3764 | تجهیزات آزمایشگاهی | Clinical Chemistry | Clinical Chemistry Instrument | دستگاه/وسیله پزشکی | Capillary Electrophoresis Systems | Capillary Electrophoresis Systems | 18547 | A
3765 | تجهیزات آزمایشگاهی | Hematology Histology Cytology | HHC Instruments | دستگاه/وسیله پزشکی | Semi automated Coagulation System | Semi-automated Coagulation System | 17176 | B
3766 | تجهیزات آزمایشگاهی | Clinical Chemistry | Clinical Chemistry Instrument | دستگاه/وسیله پزشکی | Horizontal Chambers | Horizontal Chambers | 18549 | A
3767 | تجهیزات آزمایشگاهی | Clinical Chemistry | Clinical Chemistry Instrument | دستگاه/وسیله پزشکی | Vertical Chambers | Vertical Chambers | 18550 | A
3769 | تجهیزات آزمایشگاهی | Hematology Histology Cytology | HHC Instruments | دستگاه/وسیله پزشکی | Automated Coagulation System | Automated Coagulation System | 15098 | B
3771 | تجهیزات آزمایشگاهی | Hematology Histology Cytology | HHC Instruments | دستگاه/وسیله پزشکی | Platelet Aggregation Recorder | Platelet Aggregation Recorder | 16373 | B
3772 | تجهیزات آزمایشگاهی | Hematology Histology Cytology | HHC Instruments | دستگاه/وسیله پزشکی | Platelet Aggregation Analyser | Platelet Aggregation Analyser | 15104 | B
3773 | تجهیزات آزمایشگاهی | Clinical Chemistry | Clinical Chemistry Instrument | دستگاه/وسیله پزشکی | GC Capillary Columns | GC Capillary Columns | 18272 | A
3775 | تجهیزات آزمایشگاهی | Clinical Chemistry | Clinical Chemistry Instrument | دستگاه/وسیله پزشکی | GC Packed Columns | GC Packed Columns | 18273 | A
3778 | تجهیزات آزمایشگاهی | Hematology Histology Cytology | HHC Instruments | دستگاه/وسیله پزشکی | Coagulation Analysers POC | Coagulation Analysers POC | 16749 | B
3779 | تجهیزات آزمایشگاهی | Hematology Histology Cytology | HHC Instruments | مواد و لوازم مصرفی | Coagulation Strips POC | Coagulation Strips POC | 99605 | B
3781 | تجهیزات آزمایشگاهی | Clinical Chemistry | Clinical Chemistry Instrument | دستگاه/وسیله پزشکی | Flame Photometer | Flame Photometer | 16530 | A
3782 | تجهیزات آزمایشگاهی | Clinical Chemistry | Clinical Chemistry Instrument | دستگاه/وسیله پزشکی | آنالایزر الکترولیتی یون انتخابی | Ion Selective Electrolyte Analyser | 16818 | A
3783 | تجهیزات آزمایشگاهی | Hematology Histology Cytology | HHC Instruments | دستگاه/وسیله پزشکی | Activated Clotting Time POC | Activated Clotting Time POC | 99609 | C
3784 | تجهیزات آزمایشگاهی | Hematology Histology Cytology | HHC Instruments | مواد و لوازم مصرفی | ACT Cartridge POC | ACT Cartridge POC | 99609 | C
3786 | تجهیزات آزمایشگاهی | Clinical Chemistry | Clinical Chemistry Instrument | دستگاه/وسیله پزشکی | Colourimetric Instrument | Colourimetric Instrument | 16819 | A
3787 | تجهیزات آزمایشگاهی | Clinical Chemistry | Clinical Chemistry Instrument | دستگاه/وسیله پزشکی | Automated Urine Analyser | Automated Urine Analyser | 16378 | A
3788 | تجهیزات آزمایشگاهی | Hematology Histology Cytology | HHC Instruments | دستگاه/وسیله پزشکی | دستگاه پردازشگر بافت | Tissue processor | 15190 | A
3789 | تجهیزات آزمایشگاهی | Clinical Chemistry | Clinical Chemistry Instrument | دستگاه/وسیله پزشکی | Semi Automated Urine Analyser | Semi-Automated Urine Analyser | 16887 | A
3791 | تجهیزات آزمایشگاهی | Clinical Chemistry | Clinical Chemistry Instrument | دستگاه/وسیله پزشکی | Blood Gas Analyser | Blood Gas Analyser | 15709 | A
3793 | تجهیزات آزمایشگاهی | Clinical Chemistry | Clinical Chemistry Instrument | دستگاه/وسیله پزشکی | Blood Gas plus Electrolyte Analyser | Blood Gas plus Electrolyte Analyser | 18618 | A
3794 | تجهیزات آزمایشگاهی | Clinical Chemistry | Clinical Chemistry Instrument | دستگاه/وسیله پزشکی | Blood Gas plus Electrolyte plus Metabolite Analyser | Blood Gas + Electrolyte + Metabolite Analyser | 18619 | A
3796 | تجهیزات آزمایشگاهی | Clinical Chemistry | Clinical Chemistry Instrument | دستگاه/وسیله پزشکی | Thin Layer LC | Thin Layer LC | 15123 | A
3797 | تجهیزات آزمایشگاهی | Clinical Chemistry | Clinical Chemistry Instrument | دستگاه/وسیله پزشکی | Paper LC | Paper LC | 15122 | A
3798 | تجهیزات آزمایشگاهی | Clinical Chemistry | Clinical Chemistry Instrument | لوازم جانبی | Ion Selective Electrodes | Ion Selective Electrodes | 16279 | A
3799 | تجهیزات آزمایشگاهی | Clinical Chemistry | Clinical Chemistry Instrument | لوازم جانبی | Blood Gas Electrodes | Blood Gas Electrodes | 11431 | A
3800 | تجهیزات آزمایشگاهی | Clinical Chemistry | Clinical Chemistry Instrument | لوازم جانبی | Blood Gas CO2 Electrodes | Blood Gas - CO2 Electrodes | 11432 | A
3801 | تجهیزات آزمایشگاهی | Clinical Chemistry | Clinical Chemistry Instrument | لوازم جانبی | Blood Gas O2 Electrodes | Blood Gas - O2 Electrodes | 11433 | B
3802 | تجهیزات آزمایشگاهی | Clinical Chemistry | Clinical Chemistry Instrument | لوازم جانبی | Blood Gas pH Electrodes | Blood Gas - pH Electrodes | 17686 | B
3803 | تجهیزات آزمایشگاهی | Clinical Chemistry | Clinical Chemistry Instrument | لوازم جانبی | Capillary Columns | Capillary Columns | 18552 | A
3804 | تجهیزات آزمایشگاهی | Clinical Chemistry | Clinical Chemistry Instrument | لوازم جانبی | Power Supply | Power Supply | 18559 | A
3805 | تجهیزات آزمایشگاهی | Clinical Chemistry | Clinical Chemistry Instrument | مواد و لوازم مصرفی | Electrophoresis Buffer | Electrophoresis Buffer | 19667 | A
3806 | تجهیزات آزمایشگاهی | Clinical Chemistry | Clinical Chemistry Instrument | مواد و لوازم مصرفی | Electrophoresis Supporting Media | Electrophoresis Supporting Media | 19669 | A
3807 | تجهیزات آزمایشگاهی | Clinical Chemistry | Clinical Chemistry Instrument | مواد و لوازم مصرفی | Gel Electrophoresis | Gel Electrophoresis | 19670 | A
3808 | تجهیزات آزمایشگاهی | Clinical Chemistry | Clinical Chemistry Instrument | دستگاه/وسیله پزشکی | Bonded Phase HPLC | Bonded-Phase HPLC | 18278 | A
3809 | تجهیزات آزمایشگاهی | Clinical Chemistry | Clinical Chemistry Instrument | دستگاه/وسیله پزشکی | Ion Exchange HPLC | Ion-Exchange HPLC | 18277 | A
3817 | تجهیزات آزمایشگاهی | Clinical Chemistry | Clinical Chemistry Reagents | مواد و لوازم مصرفی | 5’ – Nucleotidase Test Kit | 5’ – Nucleotidase Test Kit | 99528 | B
3818 | تجهیزات آزمایشگاهی | Clinical Chemistry | Clinical Chemistry Reagents | مواد و لوازم مصرفی | Acid Phosphatase Prostatic | Acid Phosphatase Prostatic | 18871 | B
3819 | تجهیزات آزمایشگاهی | Clinical Chemistry | Clinical Chemistry Reagents | مواد و لوازم مصرفی | معرف تشخیصی آلانین آمینوترانسفراز | Alanine Amino Transferase | 18872 | B
3820 | تجهیزات آزمایشگاهی | Clinical Chemistry | Clinical Chemistry Reagents | مواد و لوازم مصرفی | Aldolase | Aldolase | 18873 | B
3821 | تجهیزات آزمایشگاهی | Clinical Chemistry | Clinical Chemistry Reagents | مواد و لوازم مصرفی | Alkaline Phosphatase Total | Alkaline Phosphatase - Total | 18874 | B
3822 | تجهیزات آزمایشگاهی | Clinical Chemistry | Clinical Chemistry Reagents | مواد و لوازم مصرفی | Alkaline Phosphatase Isoenzymes | Alkaline Phosphatase Isoenzymes | 18875 | B
3823 | تجهیزات آزمایشگاهی | Clinical Chemistry | Clinical Chemistry Reagents | مواد و لوازم مصرفی | Amylase Total | Amylase - Total | 18876 | B
3825 | تجهیزات آزمایشگاهی | Clinical Chemistry | Clinical Chemistry Reagents | مواد و لوازم مصرفی | Angiotensin Converting Enzyme | Angiotensin Converting Enzyme | 18877 | B
3826 | تجهیزات آزمایشگاهی | Clinical Chemistry | Clinical Chemistry Reagents | مواد و لوازم مصرفی | معرف تشخیصی آسپارتات آمینوترانسفراز | Aspartate Amino Transferase | 18878 | B
3827 | تجهیزات آزمایشگاهی | Clinical Chemistry | Clinical Chemistry Reagents | مواد و لوازم مصرفی | Cholinesterase | Cholinesterase | 18879 | B
3828 | تجهیزات آزمایشگاهی | Clinical Chemistry | Clinical Chemistry Reagents | مواد و لوازم مصرفی | Chymotrypsin | Chymotrypsin | 18880 | B
3829 | تجهیزات آزمایشگاهی | Clinical Chemistry | Clinical Chemistry Reagents | مواد و لوازم مصرفی | Creatine Kinase Total | Creatine Kinase - Total | 18881 | B
3830 | تجهیزات آزمایشگاهی | Clinical Chemistry | Clinical Chemistry Reagents | مواد و لوازم مصرفی | Creatine Kinase Muscle Brain Activity | Creatine Kinase Muscle Brain Activity | 18884 | B
3831 | تجهیزات آزمایشگاهی | Clinical Chemistry | Clinical Chemistry Reagents | مواد و لوازم مصرفی | Creatine Kinase Isoenzymes | Creatine Kinase Isoenzymes | 18882 | B
3832 | تجهیزات آزمایشگاهی | Clinical Chemistry | Clinical Chemistry Reagents | مواد و لوازم مصرفی | Gamma Glutamyltransferase | Gamma Glutamyltransferase | 18885 | B
3833 | تجهیزات آزمایشگاهی | Clinical Chemistry | Clinical Chemistry Reagents | مواد و لوازم مصرفی | Glutamate Dehydrogenase | Glutamate Dehydrogenase | 18886 | B
3834 | تجهیزات آزمایشگاهی | Clinical Chemistry | Clinical Chemistry Reagents | مواد و لوازم مصرفی | Lactate Dehydrogenase | Lactate Dehydrogenase | 18888 | B
3835 | تجهیزات آزمایشگاهی | Clinical Chemistry | Clinical Chemistry Reagents | مواد و لوازم مصرفی | Lactate Dehydrogenase Isoenzymes | Lactate Dehydrogenase Isoenzymes | 18889 | B
3836 | تجهیزات آزمایشگاهی | Clinical Chemistry | Clinical Chemistry Reagents | مواد و لوازم مصرفی | Arylamidase | Arylamidase | 18890 | B
3837 | تجهیزات آزمایشگاهی | Clinical Chemistry | Clinical Chemistry Reagents | مواد و لوازم مصرفی | Lipase | Lipase | 18891 | B
3838 | تجهیزات آزمایشگاهی | Clinical Chemistry | Clinical Chemistry Reagents | مواد و لوازم مصرفی | Lysozyme | Lysozyme | 18892 | B
3839 | تجهیزات آزمایشگاهی | Clinical Chemistry | Clinical Chemistry Reagents | مواد و لوازم مصرفی | Malate Dehydrogenase | Malate Dehydrogenase | 18893 | B
3841 | تجهیزات آزمایشگاهی | Hematology Histology Cytology | HHC Instruments | دستگاه/وسیله پزشکی | Automated Cytometer | Automated Cytometer | 16582 | B
3843 | تجهیزات آزمایشگاهی | Hematology Histology Cytology | HHC Instruments | دستگاه/وسیله پزشکی | Slide Stainers Hematology | Slide Stainers - Hematology | 15182 | A
3845 | تجهیزات آزمایشگاهی | Hematology Histology Cytology | HHC Instruments | دستگاه/وسیله پزشکی | Slide Stainers Histology | Slide Stainers - Histology | 15183 | A
3846 | تجهیزات آزمایشگاهی | Hematology Histology Cytology | HHC Instruments | دستگاه/وسیله پزشکی | دستگاه میکروتوم کرایو | Cryostat Microtomes | 15157 | A
3848 | تجهیزات آزمایشگاهی | Hematology Histology Cytology | HHC Instruments | دستگاه/وسیله پزشکی | دستگاه میکروتوم روتاری | Rotary Microtomes | 15158 | A
3849 | تجهیزات آزمایشگاهی | Hematology Histology Cytology | HHC Instruments | دستگاه/وسیله پزشکی | دستگاه میکروتوم اسلایدینگ | Sliding Microtomes | 15159 | A
3850 | تجهیزات آزمایشگاهی | Hematology Histology Cytology | HHC Instruments | دستگاه/وسیله پزشکی | دستگاه میکروتوم اولترا | Ultra Microtomes | 15160 | A
3851 | تجهیزات آزمایشگاهی | Hematology Histology Cytology | HHC Instruments |  | Microtome Knife Sharpeners Accessories | Microtome Knife Sharpeners Accessories
3853 | تجهیزات آزمایشگاهی | Hematology Histology Cytology | HHC Instruments | لوازم جانبی | Microtome Drives | Microtome Drives | 17965 | A
3855 | تجهیزات آزمایشگاهی | Clinical Chemistry | Clinical Chemistry Reagents | مواد و لوازم مصرفی | N acetyl b D Glucosaminidase Isoenzyme | N acetyl b D Glucosaminidase Isoenzyme | 18894 | B
3856 | تجهیزات آزمایشگاهی | Clinical Chemistry | Clinical Chemistry Reagents | مواد و لوازم مصرفی | Pepsin | Pepsin | 18895 | B
3857 | تجهیزات پزشکی | قلب و عروق | مصرفی های قلب و عروق | مواد و لوازم مصرفی | پانچ آئورت | Aortic Punche | 13229 | A
3860 | تجهیزات پزشکی | جراحی عمومی | دستگاه‌های جراحی عمومی | لوازم جانبی | سرقلم مونوپلار | Monopolar Needle | 15578 | B
3861 | تجهیزات پزشکی | جراحی عمومی | دستگاه‌های جراحی عمومی | دستگاه/وسیله پزشکی | ژنراتور مونوپلار | Monopolar Electrosurgical Device | 18229 | C
3862 | تجهیزات پزشکی | جراحی عمومی | دستگاه‌های جراحی عمومی | دستگاه/وسیله پزشکی | ژنراتور مونوپلار بای پلار | Monopolar/Bipolar Electrosurgical Device | 18231 | C
3864 | تجهیزات پزشکی | جراحی عمومی | دستگاه‌های جراحی عمومی | لوازم جانبی | قلم بای پلار | Bipolar Electrode | 11499 | C
3865 | تجهیزات پزشکی | جراحی عمومی | دستگاه‌های جراحی عمومی | لوازم جانبی | قلم مونوپلار یکبارمصرف | Disposable Monopolar Electrode | 11499 | C
3866 | تجهیزات پزشکی | جراحی عمومی | دستگاه‌های جراحی عمومی | لوازم جانبی | قلم مونوپلار دائمی | Reusable Monopolar Electrode | 11499 | C
3867 | تجهیزات پزشکی | جراحی عمومی | دستگاه‌های جراحی عمومی | لوازم جانبی | پدال مونوپلار | Monopolar Pedal | 11490 | C
3868 | تجهیزات پزشکی | جراحی عمومی | دستگاه‌های جراحی عمومی | لوازم جانبی | پدال بای پلار | Biopolar Pedal | 11490 | C
3869 | تجهیزات پزشکی | جراحی عمومی | دستگاه‌های جراحی عمومی | لوازم جانبی | سیستم ساکشن دود | Smoke Evacuator | 11490 | C
3871 | تجهیزات پزشکی | جراحی عمومی | دستگاه‌های جراحی عمومی | لوازم جانبی | سیم رابط پلیت | Electrosurgical Cable | 11496 | A
3872 | تجهیزات پزشکی | جراحی عمومی | دستگاه‌های جراحی عمومی | لوازم جانبی | سیم رابط ابزارهای جانبی مونوپلار | Monopolar Electrosurgery Accessory Cable | 11496 | A
3873 | تجهیزات پزشکی | جراحی عمومی | دستگاه‌های جراحی عمومی | لوازم جانبی | پلیت یکبار مصرف یک لبه | Single pad Electro surgical plate | 11500 | C
3874 | تجهیزات پزشکی | جراحی عمومی | دستگاه‌های جراحی عمومی | لوازم جانبی | پلیت یکبار مصرف دو لبه | Dual pad Electro surgical plate | 11500 | C
3875 | تجهیزات آزمایشگاهی | Hematology Histology Cytology | HHC Instruments | دستگاه/وسیله پزشکی | دستگاه آنالایزر اسپرم | Semen Analyser | 16984 | A
3876 | تجهیزات آزمایشگاهی | Hematology Histology Cytology | HHC Instruments | دستگاه/وسیله پزشکی | Cytological Centrifuge Non refrigerated | Cytological Centrifuge, Non-refrigerated | 16765 | A
3878 | تجهیزات آزمایشگاهی | Hematology Histology Cytology | HHC Instruments | دستگاه/وسیله پزشکی | دستگاه حمام بافت | Tissue Flotations | 15107 | A
3880 | تجهیزات آزمایشگاهی | Hematology Histology Cytology | HHC Instruments | دستگاه/وسیله پزشکی | Scraper | Scraper | 13512 | A
3881 | تجهیزات آزمایشگاهی | Hematology Histology Cytology | HHC Instruments | دستگاه/وسیله پزشکی | دستگاه توزیع کننده پارافین | Dispensers | 15134 | A
3882 | تجهیزات آزمایشگاهی | Hematology Histology Cytology | HHC Instruments | دستگاه/وسیله پزشکی | Tissue Embedding Equipments | Tissue Embedding Equipments | 15189 | A
3884 | تجهیزات پزشکی | ارتوپدی | ایمپلنت های استخوانی فک و صورت و جمجمه | ابزار | ایمپلنت استخوانی فک و صورت و جمجمه دیسترکتور مندیبل | mandible | 11291 | A
3885 | تجهیزات پزشکی | ارتوپدی | ایمپلنت های استخوانی فک و صورت و جمجمه | ابزار | ایمپلنت استخوانی فک و صورت و جمجمه دیسترکتور ماکزیلا | maxilla | 11291 | A
3887 | تجهیزات پزشکی | ارتوپدی | ایمپلنت های استخوانی فک و صورت و جمجمه | ابزار | ایمپلنت استخوانی فک و صورت و جمجمه دیسترکتور جمجمه | cranium | 11291 | A
3888 | تجهیزات آزمایشگاهی | Hematology Histology Cytology | HHC Instruments | مواد و لوازم مصرفی | Tissue Cassette Paraffin Trimmers | Tissue Cassette Paraffin Trimmers | 23433 | A
3889 | تجهیزات آزمایشگاهی | Hematology Histology Cytology | HHC Instruments | دستگاه/وسیله پزشکی | دستگاه سیتولوژی فاز مایع | Liqued Base Cytology Equipments | 99943 | A
3890 | تجهیزات آزمایشگاهی | Hematology Histology Cytology | HHC Reagents | مواد و لوازم مصرفی | Bleeding Time Kit | Bleeding Time Kit | 16379 | C
3901 | تجهیزات آزمایشگاهی | Clinical Chemistry | Clinical Chemistry Reagents | مواد و لوازم مصرفی | Serum Albumin CC | Serum Albumin CC | 18901 | B
3902 | تجهیزات آزمایشگاهی | Clinical Chemistry | Clinical Chemistry Reagents | مواد و لوازم مصرفی | Urine Albumin Microalbuminuria | Urine Albumin - Microalbuminuria | 18902 | B
3904 | تجهیزات آزمایشگاهی | Clinical Chemistry | Clinical Chemistry Reagents | مواد و لوازم مصرفی | Glycosylated or Glycated Haemoglobin CC | Glycosylated or Glycated Haemoglobin CC | 18904 | B
3905 | تجهیزات آزمایشگاهی | Clinical Chemistry | Clinical Chemistry Reagents | مواد و لوازم مصرفی | Fructosamine | Fructosamine | 18905 | B
3906 | تجهیزات آزمایشگاهی | Clinical Chemistry | Clinical Chemistry Reagents | مواد و لوازم مصرفی | Copper | Copper | 18922 | B
3916 | تجهیزات پزشکی | پوست و مو، زیبایی، ترمیمی | دستگاه‌های پوست و مو، زیبایی، ترمیمی | دستگاه/وسیله پزشکی | دستگاه لیزر لانگ پالس ان دی یگ | Long Pulse ND YAG Unit | 18215 | C
3917 | تجهیزات پزشکی | پوست و مو، زیبایی، ترمیمی | دستگاه‌های پوست و مو، زیبایی، ترمیمی | دستگاه/وسیله پزشکی | دستگاه لیزر فرکانس دوبل شده ان دی یگ | Frequency Doubled ND YAG Laser Unit | 18218 | C
3918 | تجهیزات پزشکی | پوست و مو، زیبایی، ترمیمی | دستگاه‌های پوست و مو، زیبایی، ترمیمی | دستگاه/وسیله پزشکی | دستگاه لیزر ان دی یگ | Dermatological ND YAG Laser Unit | 18215 | C
3919 | تجهیزات پزشکی | پوست و مو، زیبایی، ترمیمی | دستگاه‌های پوست و مو، زیبایی، ترمیمی | دستگاه/وسیله پزشکی | دستگاه لیزر کیوسوئیچ فرکشنال ان دی یگ | Fractional Q Switched ND YAG Laser Unit | 18215 | C
3920 | تجهیزات پزشکی | پوست و مو، زیبایی، ترمیمی | دستگاه‌های پوست و مو، زیبایی، ترمیمی | دستگاه/وسیله پزشکی | دستگاه لیزر دابل فرکانس کیوسوئیچ ان دی یگ | Q Switched Frequency Doubled ND YAG Laser Unit | 18215 | C
3921 | تجهیزات پزشکی | پوست و مو، زیبایی، ترمیمی | دستگاه‌های پوست و مو، زیبایی، ترمیمی | دستگاه/وسیله پزشکی | دستگاه لیزر دابل فرکانس فرکشنال ان دی یگ | Fractional Frequency Doubled ND YAG Laser Unit | 18215 | C
3922 | تجهیزات پزشکی | پوست و مو، زیبایی، ترمیمی | دستگاه‌های پوست و مو، زیبایی، ترمیمی | دستگاه/وسیله پزشکی | دستگاه‌های لیزر ترکیبی با ان دی یگ | Dermatological Combined ND YAG laser device | 18215 | C
3923 | تجهیزات پزشکی | پوست و مو، زیبایی، ترمیمی | دستگاه‌های پوست و مو، زیبایی، ترمیمی | دستگاه/وسیله پزشکی | دستگاه لیزر اربیوم یگ | Er YAG Laser Unit | 18839 | C
3925 | تجهیزات پزشکی | پوست و مو، زیبایی، ترمیمی | دستگاه‌های پوست و مو، زیبایی، ترمیمی | دستگاه/وسیله پزشکی | دستگاه لیزر فرکشنال اربیوم یگ | Fractional Er YAG Laser Unit | 18839 | C
3926 | تجهیزات پزشکی | پوست و مو، زیبایی، ترمیمی | دستگاه‌های پوست و مو، زیبایی، ترمیمی | دستگاه/وسیله پزشکی | دستگاه لیزر دی اکسیدکربن | CO2 Laser Unit | 16942 | C
3928 | تجهیزات پزشکی | پوست و مو، زیبایی، ترمیمی | دستگاه‌های پوست و مو، زیبایی، ترمیمی | دستگاه/وسیله پزشکی | دستگاه لیزر فرکشنال دی اکسیدکربن | Fractional CO2 Laser Unit | 99783 | C
3929 | تجهیزات پزشکی | پوست و مو، زیبایی، ترمیمی | دستگاه‌های پوست و مو، زیبایی، ترمیمی | دستگاه/وسیله پزشکی | دستگاه اولتراسوند کویتیشن | Ultrasound Cavitation Unit | 99996 | B
3930 | تجهیزات پزشکی | پوست و مو، زیبایی، ترمیمی | دستگاه‌های پوست و مو، زیبایی، ترمیمی | دستگاه/وسیله پزشکی | دستگاه لیزر الکساندرایت | Alexandrite Laser Unit | 18196 | C
3932 | تجهیزات پزشکی | پوست و مو، زیبایی، ترمیمی | دستگاه‌های پوست و مو، زیبایی، ترمیمی | دستگاه/وسیله پزشکی | دستگاه لیزر لانگ پالس الکساندرایت | Long Pulsed Alexandrite Laser Unit | 18196 | C
3933 | تجهیزات پزشکی | پوست و مو، زیبایی، ترمیمی | دستگاه‌های پوست و مو، زیبایی، ترمیمی | دستگاه/وسیله پزشکی | دستگاه لیزر فرکشنال الکساندرایت | Fractional Alexandrite Laser Unit | 18196 | C
3934 | تجهیزات پزشکی | پوست و مو، زیبایی، ترمیمی | دستگاه‌های پوست و مو، زیبایی، ترمیمی | لوازم جانبی | flat handpiece | flat handpiece | 99996 | B
3935 | تجهیزات پزشکی | پوست و مو، زیبایی، ترمیمی | دستگاه‌های پوست و مو، زیبایی، ترمیمی | لوازم جانبی | Concave Handpiece | Concave Handpiece | 99996 | B
3936 | تجهیزات پزشکی | پوست و مو، زیبایی، ترمیمی | دستگاه‌های پوست و مو، زیبایی، ترمیمی | دستگاه/وسیله پزشکی | دستگاه لیزر دایود | Diode Laser Unit | 18858 | C
3937 | تجهیزات پزشکی | پوست و مو، زیبایی، ترمیمی | دستگاه‌های پوست و مو، زیبایی، ترمیمی | دستگاه/وسیله پزشکی | دستگاه لیزر فرکشنال دایود | Fractional Diode Laser Unit | 18858 | C
3939 | تجهیزات پزشکی | پوست و مو، زیبایی، ترمیمی | دستگاه‌های پوست و مو، زیبایی، ترمیمی | دستگاه/وسیله پزشکی | دستگاه لیپولیزر | Lipolaser unit | 18183 | C
3940 | تجهیزات پزشکی | پوست و مو، زیبایی، ترمیمی | دستگاه‌های پوست و مو، زیبایی، ترمیمی | دستگاه/وسیله پزشکی | دستگاه لیزر روبی | Ruby Laser Unit | 17815 | C
3942 | تجهیزات پزشکی | پوست و مو، زیبایی، ترمیمی | دستگاه‌های پوست و مو، زیبایی، ترمیمی | دستگاه/وسیله پزشکی | دستگاه لیزر رنگ | Dye Laser Unit | 18206 | C
3944 | تجهیزات پزشکی | پوست و مو، زیبایی، ترمیمی | دستگاه‌های پوست و مو، زیبایی، ترمیمی | لوازم جانبی | عینک محافظ لیزر لانگ پالس ان دی یگ | Eyewear Safety Laser | 17650 | B
3945 | تجهیزات پزشکی | پوست و مو، زیبایی، ترمیمی | دستگاه‌های پوست و مو، زیبایی، ترمیمی | لوازم جانبی | هندپیس لیزر لانگ پالس ان دی یگ | Laser Handpiece | 17953 | B
3947 | تجهیزات پزشکی | پوست و مو، زیبایی، ترمیمی | دستگاه‌های پوست و مو، زیبایی، ترمیمی | دستگاه/وسیله پزشکی | fiberoptic Lipolaser | Lipolaser fiberoptic | 17807 | B
3948 | تجهیزات پزشکی | پوست و مو، زیبایی، ترمیمی | دستگاه‌های پوست و مو، زیبایی، ترمیمی | مواد و لوازم مصرفی | Cannulas Lipolaser | Lipolaser Goggles | 10561 | B
3949 | تجهیزات پزشکی | پوست و مو، زیبایی، ترمیمی | دستگاه‌های پوست و مو، زیبایی، ترمیمی | لوازم جانبی | سیستم انتقال لیزر فیبراپتیک لانگ پالس ان دی یگ | Fiberoptic Laser Delivery System | 17807 | B
3951 | تجهیزات پزشکی | پوست و مو، زیبایی، ترمیمی | دستگاه‌های پوست و مو، زیبایی، ترمیمی | لوازم جانبی | اسکنر لیزر لانگ پالس ان دی یگ | Laser Scanner | 16942 | C
3951 | تجهیزات پزشکی | پوست و مو، زیبایی، ترمیمی | دستگاه‌های پوست و مو، زیبایی، ترمیمی | لوازم جانبی | اسکنر لیزر لانگ پالس ان دی یگ | Laser Scanner | 18215 | C
3952 | تجهیزات پزشکی | پوست و مو، زیبایی، ترمیمی | دستگاه‌های پوست و مو، زیبایی، ترمیمی | دستگاه/وسیله پزشکی | Goggles Lipolaser | Goggles-Lipolaser | 17650 | B
3953 | تجهیزات پزشکی | پوست و مو، زیبایی، ترمیمی | دستگاه‌های پوست و مو، زیبایی، ترمیمی | مواد و لوازم مصرفی | foot Switch Lipolaser | foot Switch-Lipolaser | 15764 | A
3956 | تجهیزات پزشکی | پوست و مو، زیبایی، ترمیمی | دستگاه‌های پوست و مو، زیبایی، ترمیمی | دستگاه/وسیله پزشکی | دستگاه لیپوساکشن | Liposuction unit | 17103 | C
3958 | تجهیزات پزشکی | پوست و مو، زیبایی، ترمیمی | دستگاه‌های پوست و مو، زیبایی، ترمیمی | لوازم جانبی | Cannula Liposuction | Cannula-Liposuction | 17640 | B
3959 | تجهیزات پزشکی | پوست و مو، زیبایی، ترمیمی | دستگاه‌های پوست و مو، زیبایی، ترمیمی | مواد و لوازم مصرفی | Fat Collector Canister Liposuction | Fat Collector Canister-Liposuction | 10211 | A
3960 | تجهیزات آزمایشگاهی | Clinical Chemistry | Clinical Chemistry Reagents | مواد و لوازم مصرفی | Zinc | Zinc | 18925 | B
3961 | تجهیزات پزشکی | پوست و مو، زیبایی، ترمیمی | دستگاه‌های پوست و مو، زیبایی، ترمیمی | مواد و لوازم مصرفی | syringe Liposuction | syringe-Liposuction | 13929 | B
3962 | تجهیزات آزمایشگاهی | Clinical Chemistry | Clinical Chemistry Reagents | مواد و لوازم مصرفی | معرف تشخیصی کراتنین | Creatinine | 18941 | B
3963 | تجهیزات پزشکی | پوست و مو، زیبایی، ترمیمی | دستگاه‌های پوست و مو، زیبایی، ترمیمی | لوازم جانبی | Tube Liposuction | Tube-Liposuction | 17103 | C
3964 | تجهیزات پزشکی | پوست و مو، زیبایی، ترمیمی | دستگاه‌های پوست و مو، زیبایی، ترمیمی | لوازم جانبی | Infiltration gun Liposuction | Infiltration gun-Liposuction | 17103 | C
3965 | تجهیزات آزمایشگاهی | Clinical Chemistry | Clinical Chemistry Reagents | مواد و لوازم مصرفی | Uric Acid | Uric Acid | 18942 | B
3966 | تجهیزات آزمایشگاهی | Clinical Chemistry | Clinical Chemistry Reagents | مواد و لوازم مصرفی | Blood Urea Nitrogen | Blood Urea Nitrogen | 18940 | B
3967 | تجهیزات پزشکی | پوست و مو، زیبایی، ترمیمی | دستگاه‌های پوست و مو، زیبایی، ترمیمی | لوازم جانبی | Lipofilling Kits Liposuction | Lipofilling Kits Liposuction | 17103 | C
3968 | تجهیزات آزمایشگاهی | Clinical Chemistry | Clinical Chemistry Reagents | مواد و لوازم مصرفی | Bile Acids | Bile Acids | 18932 | B
3969 | تجهیزات پزشکی | پوست و مو، زیبایی، ترمیمی | دستگاه‌های پوست و مو، زیبایی، ترمیمی | دستگاه/وسیله پزشکی | دستگاه کرایولیپولیز | Cryolipoysis unit | 99823 | B
3971 | تجهیزات پزشکی | پوست و مو، زیبایی، ترمیمی | دستگاه‌های پوست و مو، زیبایی، ترمیمی | لوازم جانبی | هندپیس کرایولیپولیز | Cryolipolysis Handpiece | 99823 | B
3972 | تجهیزات پزشکی | پوست و مو، زیبایی، ترمیمی | دستگاه‌های پوست و مو، زیبایی، ترمیمی | لوازم جانبی | پد آنتی فریز | Anti Freezing Pad | 99997 | B
3973 | تجهیزات آزمایشگاهی | Clinical Chemistry | Clinical Chemistry Reagents | مواد و لوازم مصرفی | Total Bilirubin | Total Bilirubin | 18933 | B
3974 | تجهیزات آزمایشگاهی | Clinical Chemistry | Clinical Chemistry Reagents | مواد و لوازم مصرفی | Direct Bilirubin | Direct Bilirubin | 18934 | B
3975 | تجهیزات آزمایشگاهی | Clinical Chemistry | Clinical Chemistry Reagents | مواد و لوازم مصرفی | High Density Lipoprotein Cholesterol | High Density Lipoprotein Cholesterol | 18912 | B
3976 | تجهیزات آزمایشگاهی | Clinical Chemistry | Clinical Chemistry Reagents | مواد و لوازم مصرفی | Low Density Lipoprotein Cholesterol | Low Density Lipoprotein Cholesterol | 18913 | B
3977 | تجهیزات آزمایشگاهی | Clinical Chemistry | Clinical Chemistry Reagents | مواد و لوازم مصرفی | Non Esterified Fatty Acids | Non Esterified Fatty Acids | 18916 | A
3978 | تجهیزات آزمایشگاهی | Hematology Histology Cytology | HHC Reagents | مواد و لوازم مصرفی | Enhancement Media Enzymes | Enhancement Media, Enzymes | 19784 | B
3979 | تجهیزات آزمایشگاهی | Hematology Histology Cytology | HHC Reagents | مواد و لوازم مصرفی | Fragile X Chromosome | Fragile X Chromosome | 19631 | C
3980 | تجهیزات آزمایشگاهی | Clinical Chemistry | Clinical Chemistry Reagents | مواد و لوازم مصرفی | Cholesterol | Cholesterol | 18911 | B
3981 | تجهیزات آزمایشگاهی | Clinical Chemistry | Clinical Chemistry Reagents | مواد و لوازم مصرفی | Phospholipids | Phospholipids | 18917 | A
3982 | تجهیزات آزمایشگاهی | Clinical Chemistry | Clinical Chemistry Reagents | مواد و لوازم مصرفی | Triglycerides | Triglycerides | 18918 | B
3983 | تجهیزات آزمایشگاهی | Clinical Chemistry | Clinical Chemistry Reagents | مواد و لوازم مصرفی | Total Lipids | Total Lipids | 18919 | A
3984 | تجهیزات آزمایشگاهی | Clinical Chemistry | Clinical Chemistry Reagents | مواد و لوازم مصرفی | Fructose | Fructose | 18927 | B
3985 | تجهیزات آزمایشگاهی | Clinical Chemistry | Clinical Chemistry Reagents | مواد و لوازم مصرفی | Galactose | Galactose | 18928 | B
3986 | تجهیزات آزمایشگاهی | Clinical Chemistry | Clinical Chemistry Reagents | مواد و لوازم مصرفی | معرف تشخیصی گلوکز | Glucose | 18929 | B
3987 | تجهیزات آزمایشگاهی | Clinical Chemistry | Clinical Chemistry Reagents | مواد و لوازم مصرفی | D Xylose | D-Xylose | 18943 | B
3988 | تجهیزات آزمایشگاهی | Clinical Chemistry | Clinical Chemistry Reagents | مواد و لوازم مصرفی | Free Erythrocyte Porphyrin FEP | Free Erythrocyte Porphyrin (FEP) | 18935 | B
3991 | تجهیزات آزمایشگاهی | Clinical Chemistry | Clinical Chemistry Reagents | مواد و لوازم مصرفی | Delta Aminolaevulinic acid | Delta-Aminolaevulinic acid | 18937
3992 | تجهیزات آزمایشگاهی | Clinical Chemistry | Clinical Chemistry Reagents | مواد و لوازم مصرفی | Porphobilinogen | Porphobilinogen | 18938 | B
3993 | تجهیزات آزمایشگاهی | Clinical Chemistry | Clinical Chemistry Reagents | مواد و لوازم مصرفی | Iron Binding Capacity Total CC | Iron Binding Capacity - Total (CC) | 18924 | B
3994 | تجهیزات آزمایشگاهی | Clinical Chemistry | Clinical Chemistry Reagents | مواد و لوازم مصرفی | Lactate | Lactate | 18944 | B
3995 | تجهیزات آزمایشگاهی | Clinical Chemistry | Clinical Chemistry Reagents | مواد و لوازم مصرفی | Lipoprotein | Lipoprotein | 18920 | B
3996 | تجهیزات آزمایشگاهی | Clinical Chemistry | Clinical Chemistry Reagents | مواد و لوازم مصرفی | Oxalate | Oxalate | 18946 | B
3997 | تجهیزات آزمایشگاهی | Clinical Chemistry | Clinical Chemistry Reagents | مواد و لوازم مصرفی | Pyruvate | Pyruvate | 18945 | B
3998 | تجهیزات آزمایشگاهی | Clinical Chemistry | Clinical Chemistry Reagents | مواد و لوازم مصرفی | Phenylalanine | Phenylalanine | 99574 | B
4000 | تجهیزات آزمایشگاهی | Clinical Chemistry | Clinical Chemistry Reagents | مواد و لوازم مصرفی | Electrolyte Buffers | Electrolyte Buffers | 18987 | B
4007 | تجهیزات آزمایشگاهی | Clinical Chemistry | Clinical Chemistry Reagents | مواد و لوازم مصرفی | Ammonia Electrolyte | Ammonia - Electrolyte | 18948 | B
4008 | تجهیزات آزمایشگاهی | Clinical Chemistry | Clinical Chemistry Reagents | مواد و لوازم مصرفی | Carbon Dioxide Electrolyte | Carbon Dioxide Electrolyte | 18949 | B
4009 | تجهیزات آزمایشگاهی | Clinical Chemistry | Clinical Chemistry Reagents | مواد و لوازم مصرفی | کیت تشخیصی کلسیم | Calcium - Electrolyte | 18950 | B
4010 | تجهیزات آزمایشگاهی | Clinical Chemistry | Clinical Chemistry Reagents | مواد و لوازم مصرفی | معرف تشخیصی الکترولیت کلر | Chloride Electrolyte | 18951 | B
4011 | تجهیزات آزمایشگاهی | Clinical Chemistry | Clinical Chemistry Reagents | مواد و لوازم مصرفی | Lithium Electrolyte | Lithium - Electrolyte | 18952 | B
4012 | تجهیزات آزمایشگاهی | Clinical Chemistry | Clinical Chemistry Reagents | مواد و لوازم مصرفی | کیت تشخیصی منیزیم | Magnesium - Electrolyte | 18953 | B
4013 | تجهیزات آزمایشگاهی | Clinical Chemistry | Clinical Chemistry Reagents | مواد و لوازم مصرفی | معرف تشخیصی الکترولیت فسفر | Phosphorus Inorganic Phosphate Electrolyte | 18954 | B
4014 | تجهیزات آزمایشگاهی | Clinical Chemistry | Clinical Chemistry Reagents | مواد و لوازم مصرفی | Potassium Electrolyte | Potassium - Electrolyte | 18955 | B
4015 | تجهیزات آزمایشگاهی | Clinical Chemistry | Clinical Chemistry Reagents | مواد و لوازم مصرفی | Sodium Electrolyte | Sodium - Electrolyte | 18956 | B
4021 | تجهیزات پزشکی | پوست و مو، زیبایی، ترمیمی | دستگاه‌های پوست و مو، زیبایی، ترمیمی | دستگاه/وسیله پزشکی | IPL Unit | IPL Unit | 99997 | C
4023 | تجهیزات پزشکی | پوست و مو، زیبایی، ترمیمی | دستگاه‌های پوست و مو، زیبایی، ترمیمی | دستگاه/وسیله پزشکی | دستگاه رادیو فرکانسی | Dermatological RF Unit | 99753 | B
4025 | تجهیزات پزشکی | پوست و مو، زیبایی، ترمیمی | دستگاه‌های پوست و مو، زیبایی، ترمیمی | دستگاه/وسیله پزشکی | دستگاه فرکشنال میکرونیدل | Fractional Microneedle | 99821 | C
4027 | تجهیزات پزشکی | پوست و مو، زیبایی، ترمیمی | دستگاه‌های پوست و مو، زیبایی، ترمیمی | دستگاه/وسیله پزشکی | HIFU Unit | Dermatological HIFU Device | 99725 | C
4031 | تجهیزات پزشکی | پوست و مو، زیبایی، ترمیمی | دستگاه‌های پوست و مو، زیبایی، ترمیمی | لوازم جانبی | هندپیس IPL | IPL Handpiece | 99997 | C
4034 | تجهیزات پزشکی | پوست و مو، زیبایی، ترمیمی | دستگاه‌های پوست و مو، زیبایی، ترمیمی | لوازم جانبی | اپلیکاتور فرکشنال میکرونیدل | Fractional RF Microneedle Applicator | 99821
4035 | تجهیزات پزشکی | پوست و مو، زیبایی، ترمیمی | دستگاه‌های پوست و مو، زیبایی، ترمیمی | مواد و لوازم مصرفی | میکرونیدل فرکشنال میکرونیدل | Fractional RF Microneedle Microneedle | 99821
4036 | تجهیزات پزشکی | پوست و مو، زیبایی، ترمیمی | دستگاه‌های پوست و مو، زیبایی، ترمیمی | لوازم جانبی | پدال فرکشنال میکرونیدل | Fractional RF Microneedle Foot Switch | 99821
4037 | تجهیزات پزشکی | پوست و مو، زیبایی، ترمیمی | دستگاه‌های پوست و مو، زیبایی، ترمیمی | لوازم جانبی | هندپیس HIFU | High Intensity Focused Ultrasound Handpiece | 99725 | C
4042 | تجهیزات پزشکی | پوست و مو، زیبایی، ترمیمی | دستگاه‌های پوست و مو، زیبایی، ترمیمی | لوازم جانبی | هندپیس رادیوفرکانسی صورت | Face RF Handpiece | 99753
4043 | تجهیزات پزشکی | پوست و مو، زیبایی، ترمیمی | دستگاه‌های پوست و مو، زیبایی، ترمیمی | لوازم جانبی | هندپیس رادیوفرکانسی بدن | Body RF Handpiece | 99753
4044 | تجهیزات آزمایشگاهی | Hematology Histology Cytology | HHC Instruments | دستگاه/وسیله پزشکی | Hematofluorometer | Hematofluorometer | 16374 | A
4045 | تجهیزات آزمایشگاهی | Hematology Histology Cytology | HHC Instruments | دستگاه/وسیله پزشکی | Oximeter | Oximeter | 16618 | B
4053 | تجهیزات پزشکی | فیزیوتراپی و توانبخشی | دستگاه‌های فیزیوتراپی و توانبخشی | دستگاه/وسیله پزشکی | دستگاه شاک ویوتراپی فیزیوتراپی و توانبخشی | Shockwave Therapy | 99994 | B
4056 | تجهیزات پزشکی | فیزیوتراپی و توانبخشی | دستگاه‌های فیزیوتراپی و توانبخشی | دستگاه/وسیله پزشکی | دستگاه لیزرتراپی | Orthopedic (Physical Therapy) Shock Wave Therapy System | 27369 | C
4058 | تجهیزات پزشکی | فیزیوتراپی و توانبخشی | دستگاه‌های فیزیوتراپی و توانبخشی | دستگاه/وسیله پزشکی | دستگاه مگنتوتراپی | Magneto Therapy Uni(low Tesla) | 23154 | B
4059 | تجهیزات پزشکی | فیزیوتراپی و توانبخشی | دستگاه‌های فیزیوتراپی و توانبخشی | دستگاه/وسیله پزشکی | دستگاه اولتراسوند تراپی | Ultrasound Therapy | 11248 | B
4063 | تجهیزات پزشکی | فیزیوتراپی و توانبخشی | دستگاه‌های فیزیوتراپی و توانبخشی | لوازم جانبی | SWT Applicator | SWT Applicator | 99994 | B
4064 | تجهیزات پزشکی | فیزیوتراپی و توانبخشی | دستگاه‌های فیزیوتراپی و توانبخشی | مواد و لوازم مصرفی | ژل شاک ویوتراپی | Shock Wave Therapy Gel | 11425 | A
4067 | تجهیزات پزشکی | فیزیوتراپی و توانبخشی | دستگاه‌های فیزیوتراپی و توانبخشی | لوازم جانبی | اپلیکاتور اولتراسوند تراپی | Ultrasound Therapy Applicator | 11248 | B
4070 | تجهیزات پزشکی | فیزیوتراپی و توانبخشی | دستگاه‌های فیزیوتراپی و توانبخشی | لوازم جانبی | ژل اولتراسوند تراپی | Ultrasound Therapy Gel | 11248 | B
4071 | تجهیزات پزشکی | فیزیوتراپی و توانبخشی | دستگاه‌های فیزیوتراپی و توانبخشی | دستگاه/وسیله پزشکی | دستگاه شورت ویو دیاترمی | Shortwave Diathermy Unit | 11246 | B
4073 | تجهیزات پزشکی | فیزیوتراپی و توانبخشی | دستگاه‌های فیزیوتراپی و توانبخشی | دستگاه/وسیله پزشکی | دستگاه میکروویو دیاترمی | Microwave Diathermy Unit | 11245 | B
4079 | تجهیزات پزشکی | فیزیوتراپی و توانبخشی | دستگاه‌های فیزیوتراپی و توانبخشی | لوازم جانبی | پروب لیزر | Laser Probe | 17193 | B
4083 | تجهیزات پزشکی | فیزیوتراپی و توانبخشی | دستگاه‌های فیزیوتراپی و توانبخشی | لوازم جانبی | دیسک اپلیکاتور | Applicator Disk | 23154 | B
4084 | تجهیزات پزشکی | فیزیوتراپی و توانبخشی | دستگاه‌های فیزیوتراپی و توانبخشی | لوازم جانبی | اپلیکاتور خطی | Linear Applicator | 23154 | B
4087 | تجهیزات پزشکی | فیزیوتراپی و توانبخشی | دستگاه‌های فیزیوتراپی و توانبخشی | لوازم جانبی | سولنوئید اپلیکاتور | Applicator Solenoid | 23154 | B
4089 | تجهیزات پزشکی | فیزیوتراپی و توانبخشی | دستگاه‌های فیزیوتراپی و توانبخشی | لوازم جانبی | Microwave Diathermy Arm | Microwave Diathermy Arm | 11245 | B
4091 | تجهیزات پزشکی | فیزیوتراپی و توانبخشی | دستگاه‌های فیزیوتراپی و توانبخشی | دستگاه/وسیله پزشکی | دستگاه الکتروتراپی | Neuro Muscular Electrical Stimulator(NMES) Unit | 13775 | B
4095 | تجهیزات آزمایشگاهی | Clinical Chemistry | Clinical Chemistry Reagents | مواد و لوازم مصرفی | Enzyme Controls | Enzyme Controls | 18963 | B
4099 | تجهیزات آزمایشگاهی | Clinical Chemistry | Clinical Chemistry Reagents | مواد و لوازم مصرفی | Lipid Controls | Lipid Controls | 18964 | B
4102 | تجهیزات آزمایشگاهی | Clinical Chemistry | Clinical Chemistry Reagents | مواد و لوازم مصرفی | Bilirubin Controls | Bilirubin Controls | 18966 | B
4108 | تجهیزات آزمایشگاهی | Microbiology | Microbiology Instruments Culture | دستگاه/وسیله پزشکی | Culture Media Preparators Analysers | Culture Media Preparators Analysers | 17829 | A
4110 | تجهیزات آزمایشگاهی | Microbiology | Microbiology Instruments Culture | دستگاه/وسیله پزشکی | Microbiology Gram Stainers Analysers | Microbiology Gram Stainers Analysers | 16961 | A
4111 | تجهیزات آزمایشگاهی | Microbiology | Microbiology Instruments Culture |  | Gram Stainer Accessories | Gram Stainer Accessories
4112 | تجهیزات آزمایشگاهی | Microbiology | Microbiology Instruments Culture |  | Gram Stainer Consumables | Gram Stainer Consumables
4113 | تجهیزات آزمایشگاهی | Microbiology | Microbiology Instruments Culture | دستگاه/وسیله پزشکی | Microbiology Urinary Screening Analysers | Microbiology Urinary Screening Analysers | 16813 | A
4114 | تجهیزات آزمایشگاهی | Microbiology | Microbiology Instruments Culture | دستگاه/وسیله پزشکی | Microbiology Molecular Analyser | Microbiology Molecular Analyser | 20802 | A
4115 | تجهیزات آزمایشگاهی | Clinical Chemistry | Clinical Chemistry Reagents | مواد و لوازم مصرفی | Electrolyte Controls | Electrolyte Controls | 18991 | B
4116 | تجهیزات آزمایشگاهی | Clinical Chemistry | Clinical Chemistry Reagents | مواد و لوازم مصرفی | Urine Controls | Urine Controls | 17067 | B
4117 | تجهیزات آزمایشگاهی | Clinical Chemistry | Clinical Chemistry Reagents | مواد و لوازم مصرفی | Serum Albumin Controls | Serum Albumin Controls | 18968 | B
4119 | تجهیزات آزمایشگاهی | Clinical Chemistry | Clinical Chemistry Reagents | مواد و لوازم مصرفی | Lipoprotein Controls CC | Lipoprotein Controls CC | 18965 | B
4123 | تجهیزات آزمایشگاهی | Clinical Chemistry | Clinical Chemistry Reagents | مواد و لوازم مصرفی | Blood Gas pH Controls | Blood Gas/ pH Controls | 17128 | B
4130 | تجهیزات آزمایشگاهی | Clinical Chemistry | Clinical Chemistry Reagents | مواد و لوازم مصرفی | Urine Calibrators or Standards | Urine Calibrators | 17039 | B
4132 | تجهیزات آزمایشگاهی | Clinical Chemistry | Clinical Chemistry Reagents | مواد و لوازم مصرفی | Enzyme Calibrators or Standards | Enzyme Calibrators | 18976 | B
4136 | تجهیزات آزمایشگاهی | Clinical Chemistry | Clinical Chemistry Reagents | مواد و لوازم مصرفی | Electrolyte Calibrators or Standards | Electrolyte Calibrators | 18977 | B
4137 | تجهیزات آزمایشگاهی | Clinical Chemistry | Clinical Chemistry Reagents | مواد و لوازم مصرفی | Serum Calibrators or Standards | Serum Calibrators | 18978 | B
4138 | تجهیزات آزمایشگاهی | Clinical Chemistry | Clinical Chemistry Reagents | مواد و لوازم مصرفی | Blood Gas pH Calibrators or Standards | Blood Gas/ pH Calibrators | 18980 | B
4139 | تجهیزات آزمایشگاهی | Clinical Chemistry | Clinical Chemistry Reagents | مواد و لوازم مصرفی | Cerebrospinal Fluid Calibrators or Standards | Cerebrospinal Fluid Calibrators | 18981 | B
4141 | تجهیزات آزمایشگاهی | Clinical Chemistry | Clinical Chemistry Reagents | مواد و لوازم مصرفی | Cholesterol Test Strips RT | Cholesterol Test Strips - RT | 17656 | B
4144 | تجهیزات آزمایشگاهی | Clinical Chemistry | Clinical Chemistry Reagents | مواد و لوازم مصرفی | HDL Test Strips RT | HDL Test Strips - RT | 18995 | B
4159 | تجهیزات آزمایشگاهی | Clinical Chemistry | Clinical Chemistry Reagents | مواد و لوازم مصرفی | Lactate Test Strips RT | Lactate Test Strips - RT | 18997
4176 | تجهیزات آزمایشگاهی | Microbiology | Microbiology Reagents Infectious Immunology |  | Multiple Pathogen Identification Rapid Test | Multiple Pathogen Identification - Rapid Test
4189 | تجهیزات آزمایشگاهی | Clinical Chemistry | Clinical Chemistry Reagents | مواد و لوازم مصرفی | Phospho Hexose Isomerase | Phospho Hexose Isomerase | 18896 | B
4190 | تجهیزات آزمایشگاهی | Clinical Chemistry | Clinical Chemistry Reagents | مواد و لوازم مصرفی | Sorbitol Dehydrogenase | Sorbitol Dehydrogenase | 18897 | B
4191 | تجهیزات آزمایشگاهی | Clinical Chemistry | Clinical Chemistry Reagents | مواد و لوازم مصرفی | Trypsin | Trypsin | 18898 | B
4192 | تجهیزات آزمایشگاهی | Clinical Chemistry | Clinical Chemistry Reagents | مواد و لوازم مصرفی | Glutathione Reductase | Glutathione Reductase | 20149 | B
4193 | تجهیزات آزمایشگاهی | Clinical Chemistry | Clinical Chemistry Reagents | مواد و لوازم مصرفی | Transketolase | Transketolase | 20150 | B
4194 | تجهیزات آزمایشگاهی | Clinical Chemistry | Clinical Chemistry Reagents | مواد و لوازم مصرفی | معرف تشخیصی پروتئین توتال سرم | Serum Total Protein | 18907 | B
4195 | تجهیزات آزمایشگاهی | Clinical Chemistry | Clinical Chemistry Reagents | مواد و لوازم مصرفی | Urine Total Protein | Urine Total Protein | 18908 | B
4196 | تجهیزات آزمایشگاهی | Clinical Chemistry | Clinical Chemistry Reagents | مواد و لوازم مصرفی | CSF Normal Controls | CSF - Normal Controls | 18973 | B
4197 | تجهیزات آزمایشگاهی | Clinical Chemistry | Clinical Chemistry Reagents | مواد و لوازم مصرفی | CSF Abnormal Controls | CSF - Abnormal Controls | 18974 | B
4198 | تجهیزات آزمایشگاهی | Clinical Chemistry | Clinical Chemistry Reagents | مواد و لوازم مصرفی | Serum Normal Controls | Serum - Normal Controls | 18961 | B
4199 | تجهیزات آزمایشگاهی | Clinical Chemistry | Clinical Chemistry Reagents | مواد و لوازم مصرفی | Serum Abnormal Controls | Serum - Abnormal Controls | 18962 | B
4212 | تجهیزات آزمایشگاهی | Molecular Genetics | Molecular Genetic Instruments | دستگاه/وسیله پزشکی | NA Extractors | NA Extractors | 20666 | A
4215 | تجهیزات آزمایشگاهی | Molecular Genetics | Molecular Genetic Instruments | دستگاه/وسیله پزشکی | Isothermal NA Amplifiers | Isothermal NA Amplifiers | 20810 | A
4216 | تجهیزات آزمایشگاهی | Molecular Genetics | Molecular Genetic Instruments | دستگاه/وسیله پزشکی | Personal PCR Thermal Cyclers | Personal/PCR Thermal Cyclers | 20811 | A
4217 | تجهیزات آزمایشگاهی | Molecular Genetics | Molecular Genetic Instruments | دستگاه/وسیله پزشکی | Real time PCR Thermal Cyclers | Real-time PCR Thermal Cyclers | 20667 | A
4224 | تجهیزات آزمایشگاهی | Molecular Genetics | Molecular Genetic Instruments | دستگاه/وسیله پزشکی | Micro Array Spotters | Micro Array Spotters | 20801 | A
4225 | تجهیزات آزمایشگاهی | Molecular Genetics | Molecular Genetic Instruments | دستگاه/وسیله پزشکی | Micro Array Scanners | Micro Array Scanners | 20805 | A
4226 | تجهیزات آزمایشگاهی | Molecular Genetics | Molecular Genetic Instruments | دستگاه/وسیله پزشکی | Micro Array Incubators | Micro Array Incubators | 20806 | A
4227 | تجهیزات آزمایشگاهی | Molecular Genetics | Molecular Genetic Instruments | دستگاه/وسیله پزشکی | Micro Array Chambers | Micro Array Chambers | 20807 | A
4233 | تجهیزات آزمایشگاهی | Molecular Genetics | Molecular Genetic Instruments | دستگاه/وسیله پزشکی | Dry Heater Block Incubators | Dry / Heater Block Incubators | 18013 | A
4244 | تجهیزات آزمایشگاهی | General Laboratory | General Laboratory Instruments | دستگاه/وسیله پزشکی | میکسرهای آزمایشگاه بالینی | Clinical Laboratory Mixers | 15161 | A
4246 | تجهیزات آزمایشگاهی | General Laboratory | General Laboratory Instruments | دستگاه/وسیله پزشکی | رولر میکسر | Blood Tube Mixers | 16384 | A
4247 | تجهیزات آزمایشگاهی | General Laboratory | General Laboratory Instruments | دستگاه/وسیله پزشکی | روتاتور | Laboratory Rotators | 15173 | A
4248 | تجهیزات آزمایشگاهی | General Laboratory | General Laboratory Instruments | دستگاه/وسیله پزشکی | شیکرهای آزمایشگاهی | Laboratory Shakers | 15178 | A
4249 | تجهیزات آزمایشگاهی | General Laboratory | General Laboratory Instruments | دستگاه/وسیله پزشکی | شیکر اوربیتالی | Laboratory Shakers / Orbiters | 23430 | A
4253 | تجهیزات آزمایشگاهی | General Laboratory | General Laboratory Instruments | دستگاه/وسیله پزشکی | میکروسکوپ‌های چشمی اسکن لیزری | Scanning Laser Microscopes, Optical | 17923 | A
4256 | تجهیزات آزمایشگاهی | General Laboratory | General Laboratory Instruments | دستگاه/وسیله پزشکی | رقیق‌کننده سلول خونی | Blood Cell Diluters | 16404 | A
4257 | تجهیزات آزمایشگاهی | General Laboratory | General Laboratory Instruments | دستگاه/وسیله پزشکی | توزیع‌کننده لام | Slide Dispensers | 15135 | A
4258 | تجهیزات آزمایشگاهی | General Laboratory | General Laboratory Instruments | دستگاه/وسیله پزشکی | واحدهای گرم‌کننده لام میکروسکوپی | Microscope Slide Warming Units | 16292 | A
4259 | تجهیزات آزمایشگاهی | General Laboratory | General Laboratory Instruments | دستگاه/وسیله پزشکی | خشک‌کننده لام | Slide Dryers | 17134 | A
4260 | تجهیزات آزمایشگاهی | General Laboratory | General Laboratory Instruments | دستگاه/وسیله پزشکی | دیسپنسر مایعات | Liquid Dispensers | 16274 | A
4261 | تجهیزات آزمایشگاهی | General Laboratory | General Laboratory Instruments | دستگاه/وسیله پزشکی | غلیظ‌کننده نمونه | Specimen Concentrators | 16456 | A
4264 | تجهیزات آزمایشگاهی | General Laboratory | General Laboratory Instruments | مواد و لوازم مصرفی | ظروف ذخیره‌سازی کرایوژنیک | Cryogenic Storage Containers | 16534 | A
4265 | تجهیزات آزمایشگاهی | General Laboratory | General Laboratory Instruments | مواد و لوازم مصرفی | جمع‌کننده عرق | Collectors, Sweat | 16291 | A
4266 | تجهیزات آزمایشگاهی | General Laboratory | General Laboratory Instruments | مواد و لوازم مصرفی | سواب‌های نمونه‌برداری و انتقال نمونه | Swabs, Specimen Collection / Transportation | 18606 | A
4267 | تجهیزات آزمایشگاهی | General Laboratory | General Laboratory Instruments | مواد و لوازم مصرفی | انواع پلاک | Plates | 13049 | A
4268 | تجهیزات آزمایشگاهی | General Laboratory | General Laboratory Instruments | مواد و لوازم مصرفی | انواع پتری دیش‌ها | Petri Dishes | 15701 | A
4269 | تجهیزات آزمایشگاهی | General Laboratory | General Laboratory Instruments | مواد و لوازم مصرفی | انواع لوله آزمایش بدون ماده ضد انعقاد | Test Tubes (Without Anticoagulants) | 15187 | A
4270 | تجهیزات آزمایشگاهی | General Laboratory | General Laboratory Instruments | مواد و لوازم مصرفی | انواع درب‌های لوله آزمایش | Test Tube Stoppers | 17821 | A
4271 | تجهیزات آزمایشگاهی | General Laboratory | General Laboratory Instruments | مواد و لوازم مصرفی | وسایل چند بار مصرف آزمایشگاهی | Labwares, Reusable | 15680 | A
4272 | تجهیزات آزمایشگاهی | General Laboratory | General Laboratory Instruments | دستگاه/وسیله پزشکی | سیستم‌های مدیریت داده و اطلاعات آزمایشگاهی | Laboratory Information Systems, Data Management | 15124 | A
4273 | تجهیزات آزمایشگاهی | General Laboratory | General Laboratory Instruments | مواد و لوازم مصرفی | کاغذهای فیلتر | Filter Papers | 15140 | A
4274 | تجهیزات آزمایشگاهی | General Laboratory | General Laboratory Instruments | مواد و لوازم مصرفی | لوپ‌های تلقیح | Loops, Inoculating | 15155 | A
4277 | تجهیزات آزمایشگاهی | General Laboratory | General Laboratory Instruments | مواد و لوازم مصرفی | لام‌های میکروسکوپی | Microscope Slides | 15185 | A
4278 | تجهیزات آزمایشگاهی | General Laboratory | General Laboratory Instruments | مواد و لوازم مصرفی | لامل‌های میکروسکوپی | Cover Glass Microscope Slides | 15687 | A
4280 | تجهیزات پزشکی | تنفسی و بیهوشی | تنفسی | مواد و لوازم مصرفی | فیلتر اسپیرومتر | Filter | 13680 | B
4282 | تجهیزات پزشکی | تنفسی و بیهوشی | تنفسی | دستگاه/وسیله پزشکی | دستگاه آنالایزر منواکسیدکربن تنفسی | exhaled Monoxide analyzer | 20198 | C
4284 | تجهیزات پزشکی | تنفسی و بیهوشی | تنفسی | دستگاه/وسیله پزشکی | دستگاه آنالایزر هیدروژن تنفسی | exhaled Hydrogen analyzer | 17476 | C
4285 | تجهیزات پزشکی | دستگاه ها و لوازم عمومی پزشکی | دستگاه های عمومی | مواد و لوازم مصرفی | پمپ تزریق یکبار مصرف الاستومریک | Elastomeric Infusion Pump | 25598 | C
4287 | تجهیزات پزشکی | پوست و مو، زیبایی، ترمیمی | دستگاه‌های پوست و مو، زیبایی، ترمیمی | لوازم جانبی | Long Pulse ND YAG SkinTel Reader | SkinTel Reader |  | B
4288 | تجهیزات پزشکی | فیزیوتراپی و توانبخشی | دستگاه‌های فیزیوتراپی و توانبخشی | لوازم جانبی | Inductive Coil Applicators | Inductive Coil Applicators | 11246 | B
4289 | تجهیزات پزشکی | فیزیوتراپی و توانبخشی | دستگاه‌های فیزیوتراپی و توانبخشی | لوازم جانبی | Capacitive Applicators | Capacitive Applicators | 11246 | B
4290 | تجهیزات پزشکی | فیزیوتراپی و توانبخشی | دستگاه‌های فیزیوتراپی و توانبخشی | لوازم جانبی | Soft Rubber Plates | Soft Rubber Plates | 11246 | B
4291 | تجهیزات پزشکی | فیزیوتراپی و توانبخشی | دستگاه‌های فیزیوتراپی و توانبخشی | لوازم جانبی | Shortwave Diathermy Induction Cable | Shortwave Diathermy Induction Cable | 11246 | B
4292 | تجهیزات پزشکی | فیزیوتراپی و توانبخشی | دستگاه‌های فیزیوتراپی و توانبخشی | لوازم جانبی | Shortwave Diathermy Straps | Shortwave Diathermy Straps | 11246 | B
4293 | تجهیزات پزشکی | فیزیوتراپی و توانبخشی | دستگاه‌های فیزیوتراپی و توانبخشی | لوازم جانبی | Circular Shaped Applicators | Circular Shaped Applicators | 11245 | B
4294 | تجهیزات پزشکی | فیزیوتراپی و توانبخشی | دستگاه‌های فیزیوتراپی و توانبخشی | لوازم جانبی | Rectangular Shaped Applicators | Rectangular Shaped Applicators | 11245 | B
4297 | تجهیزات پزشکی | دستگاه ها و لوازم عمومی پزشکی | دستگاه های عمومی | مواد و لوازم مصرفی | administration set | administration set | 16588 | C
4298 | تجهیزات پزشکی | دستگاه ها و لوازم عمومی پزشکی | دستگاه های عمومی | مواد و لوازم مصرفی | Sensor | Sensor | 16588 | C
4299 | تجهیزات پزشکی | دستگاه ها و لوازم عمومی پزشکی | دستگاه های عمومی | مواد و لوازم مصرفی | reservoir syringe | reservoir syringe | 16588 | C
4304 | تجهیزات پزشکی | دستگاه ها و لوازم عمومی پزشکی | دستگاه های عمومی | دستگاه/وسیله پزشکی | دستگاه پمپ کاهش درد PCA | Patient Controlled Analgesic Infusion Pump unit | 16924 | C
4305 | تجهیزات پزشکی | دستگاه ها و لوازم عمومی پزشکی | دستگاه های عمومی | دستگاه/وسیله پزشکی | دستگاه پمپ تغذیه | Enteral Feeding Pump Unit | 13209 | B
4320 | تجهیزات پزشکی | فیزیوتراپی و توانبخشی | دستگاه‌های فیزیوتراپی و توانبخشی | لوازم جانبی | Microwave Diathermy Induction Cable | Microwave Diathermy Induction Cable | 11245 | B
4321 | تجهیزات پزشکی | فیزیوتراپی و توانبخشی | دستگاه‌های فیزیوتراپی و توانبخشی | لوازم جانبی | Electrode Straps | Electrode Straps | 13775 | B
4324 | تجهیزات پزشکی | فیزیوتراپی و توانبخشی | دستگاه‌های فیزیوتراپی و توانبخشی | لوازم جانبی | Sponge Electrodes | Sponge Electrodes | 13775 | B
4325 | تجهیزات پزشکی | فیزیوتراپی و توانبخشی | دستگاه‌های فیزیوتراپی و توانبخشی | لوازم جانبی | Rubber Electrodes | Rubber Electrodes | 13775 | A
4326 | تجهیزات پزشکی | فیزیوتراپی و توانبخشی | دستگاه‌های فیزیوتراپی و توانبخشی | لوازم جانبی | Self Adhesive Electrodes | Self Adhesive Electrodes | 13775 | B
4327 | تجهیزات پزشکی | فیزیوتراپی و توانبخشی | دستگاه‌های فیزیوتراپی و توانبخشی | لوازم جانبی | Vacuum Electrodes | Vacuum Electrodes | 13775 | B
4328 | تجهیزات پزشکی | فیزیوتراپی و توانبخشی | دستگاه‌های فیزیوتراپی و توانبخشی | لوازم جانبی | Vacuum Lead Hose | Vacuum Lead Hose | 13775 | B
4329 | تجهیزات پزشکی | فیزیوتراپی و توانبخشی | دستگاه‌های فیزیوتراپی و توانبخشی | لوازم جانبی | Electrode Cable | Electrode Cable | 13775 | B
4330 | تجهیزات پزشکی | فیزیوتراپی و توانبخشی | دستگاه‌های فیزیوتراپی و توانبخشی | مواد و لوازم مصرفی | Exchangeable Kit | Exchangeable Kit | 99994 | B
4344 | تجهیزات آزمایشگاهی | Immunology | Immunology Instruments |  | MACS Separator Instruments | MACS Separator Instruments
4345 | تجهیزات آزمایشگاهی | Immunology | Immunology Instruments |  | MACSQuant Analyser MACS Flow Cytometry | MACSQuant Analyser MACS Flow Cytometry
4346 | تجهیزات آزمایشگاهی | Immunology | Immunology Instruments | مواد و لوازم مصرفی | Immunodiffusion Equipments | Immunodiffusion Equipments | 15149 | B
4349 | تجهیزات آزمایشگاهی | Immunology | Immunology Reagents | مواد و لوازم مصرفی | Histamine | Histamine | 19825 | B
4350 | تجهیزات آزمایشگاهی | Immunology | Immunology Reagents | مواد و لوازم مصرفی | تست تشخیص ایمونوگلوبین Total E | Immunoglobulin E - Total | 17371 | B
4351 | تجهیزات آزمایشگاهی | Immunology | Immunology Reagents | مواد و لوازم مصرفی | Immunoglobulin E Specific | Immunoglobulin E - Specific | 17254 | B
4352 | تجهیزات آزمایشگاهی | Immunology | Immunology Reagents | مواد و لوازم مصرفی | Leukotriene Stimulation Test | Leukotriene Stimulation Test | 19827 | B
4353 | تجهیزات آزمایشگاهی | Immunology | Immunology Reagents | مواد و لوازم مصرفی | Skin Test Allergy | Skin Test Allergy | 22597 | B
4359 | تجهیزات آزمایشگاهی | Immunology | Immunology Reagents | مواد و لوازم مصرفی | Cytokines | Cytokines | 19648 | B
4360 | تجهیزات آزمایشگاهی | Immunology | Immunology Reagents | مواد و لوازم مصرفی | Interleukins Receptors IL 2R IL6R | Interleukins Receptors IL 2R IL6R | 19650 | B
4361 | تجهیزات آزمایشگاهی | Immunology | Immunology Reagents | مواد و لوازم مصرفی | Interferons α β ɣ | Interferons a ß ? | 19651 | B
4362 | تجهیزات آزمایشگاهی | Immunology | Immunology Reagents | مواد و لوازم مصرفی | Tumour Necrosis Factors TNFA TNFB | Tumour Necrosis Factors TNFa TNFß | 19652 | B
4363 | تجهیزات آزمایشگاهی | Immunology | Immunology Reagents | مواد و لوازم مصرفی | Tumour Necrosis Factors Receptors TNF R I TNF R II | Tumour Necrosis Factors Receptors TNF R I TNF R II | 19653 | B
4364 | تجهیزات آزمایشگاهی | Immunology | Immunology Reagents | مواد و لوازم مصرفی | Colony Stimulating Factors G CSF M CSF GM CSF | Colony Stimulating Factors G CSF M CSF GM CSF | 19654
4365 | تجهیزات آزمایشگاهی | Immunology | Immunology Reagents | مواد و لوازم مصرفی | Chemokines | Chemokines | 99495 | B
4367 | تجهیزات آزمایشگاهی | Clinical Chemistry | Clinical Chemistry Reagents | مواد و لوازم مصرفی | Alcohol Level | Alcohol Level | 18930 | B
4368 | تجهیزات آزمایشگاهی | Clinical Chemistry | Clinical Chemistry Reagents | مواد و لوازم مصرفی | Lecithin | Lecithin | 18914 | B
4369 | تجهیزات آزمایشگاهی | Clinical Chemistry | Clinical Chemistry Reagents | مواد و لوازم مصرفی | Lecithin Sphingomyelin Ratio | Lecithin Sphingomyelin Ratio | 18915 | B
4376 | تجهیزات آزمایشگاهی | Clinical Chemistry | Clinical Chemistry Reagents | مواد و لوازم مصرفی | Ethanole Test Strips RT | Ethanole Test Strips RT | 18998 | B
4377 | تجهیزات آزمایشگاهی | Clinical Chemistry | Clinical Chemistry Reagents | مواد و لوازم مصرفی | Ketone Test Strips RT | Ketone Test Strips RT | 19686 | B
4378 | تجهیزات آزمایشگاهی | Clinical Chemistry | Clinical Chemistry Reagents | مواد و لوازم مصرفی | نوار ادراری تک پارامتری | Urine Single Tests Strips | 19699 | B
4380 | تجهیزات آزمایشگاهی | Immunology | Immunology Reagents | مواد و لوازم مصرفی | Anti asthma Drug | Anti asthma Drug | 19157 | C
4381 | تجهیزات آزمایشگاهی | Immunology | Immunology Reagents | مواد و لوازم مصرفی | Antineoplastic Drug | Antineoplastic Drug | 19160 | C
4382 | تجهیزات آزمایشگاهی | Clinical Chemistry | Clinical Chemistry Reagents | مواد و لوازم مصرفی | Urine Single Tests Tablets | Urine Single Tests Tablets | 19003 | B
4383 | تجهیزات آزمایشگاهی | Clinical Chemistry | Clinical Chemistry Reagents | مواد و لوازم مصرفی | نوار ادراری چند پارامتری | Urine Multi constituent Tests Strips | 19005 | B
4384 | تجهیزات آزمایشگاهی | Clinical Chemistry | Clinical Chemistry Reagents | مواد و لوازم مصرفی | Faecal Occult Blood Strips | Faecal Occult Blood Strips | 19009 | B
4386 | تجهیزات آزمایشگاهی | Immunology | Immunology Reagents | مواد و لوازم مصرفی | Anti Streptococcal Deoxyribonuclease B Anti DNAase B | Anti-Streptococcal Deoxyribonuclease B Anti-DNAase B | 19181 | B
4387 | تجهیزات آزمایشگاهی | Clinical Chemistry | Clinical Chemistry Reagents | مواد و لوازم مصرفی | Blood Cholesterol HT | Blood Cholesterol HT | 19311 | B
4388 | تجهیزات آزمایشگاهی | Immunology | Immunology Reagents | مواد و لوازم مصرفی | Anti Streptococcal Hyaluronidase | Anti-Streptococcal Hyaluronidase | 19039 | B
4390 | تجهیزات آزمایشگاهی | Clinical Chemistry | Clinical Chemistry Reagents | مواد و لوازم مصرفی | Blood Glycated Hemoglobin HT | Blood Glycated Hemoglobin HT | 19313 | B
4391 | تجهیزات آزمایشگاهی | Clinical Chemistry | Clinical Chemistry Reagents | مواد و لوازم مصرفی | Blood Ketone HT | Blood Ketone HT | 19314 | B
4392 | تجهیزات آزمایشگاهی | Clinical Chemistry | Clinical Chemistry Reagents | مواد و لوازم مصرفی | Blood HDL HT | Blood HDL HT | 19671 | B
4393 | تجهیزات آزمایشگاهی | Clinical Chemistry | Clinical Chemistry Reagents | مواد و لوازم مصرفی | Blood Fructosamine HT | Blood Fructosamine HT | 19672 | B
4394 | تجهیزات آزمایشگاهی | Clinical Chemistry | Clinical Chemistry Reagents | مواد و لوازم مصرفی | Blood Triglyceride HT | Blood Triglyceride HT | 19673 | B
4395 | تجهیزات آزمایشگاهی | Clinical Chemistry | Clinical Chemistry Reagents | مواد و لوازم مصرفی | Blood Multianalyte HT | Blood Multianalyte HT | 19674 | B
4396 | تجهیزات آزمایشگاهی | Clinical Chemistry | Clinical Chemistry Reagents | مواد و لوازم مصرفی | Urine Pregnancy HT | Urine Pregnancy HT | 19316 | B
4397 | تجهیزات آزمایشگاهی | Clinical Chemistry | Clinical Chemistry Reagents | مواد و لوازم مصرفی | Urine Drug of Abuse HT | Urine Drug of Abuse HT | 19317 | B
4398 | تجهیزات آزمایشگاهی | Clinical Chemistry | Clinical Chemistry Reagents | مواد و لوازم مصرفی | Urine Multianalyte HT | Urine Multianalyte HT | 19318 | B
4399 | تجهیزات آزمایشگاهی | Clinical Chemistry | Clinical Chemistry Reagents | مواد و لوازم مصرفی | Urine Ovulation Prediction HT | Urine Ovulation Prediction HT | 19334 | B
4400 | تجهیزات آزمایشگاهی | Clinical Chemistry | Clinical Chemistry Reagents | مواد و لوازم مصرفی | Urine Bilirubin HT | Urine Bilirubin HT | 19675 | B
4401 | تجهیزات آزمایشگاهی | Clinical Chemistry | Clinical Chemistry Reagents | مواد و لوازم مصرفی | Urine Chloride HT | Urine Chloride HT | 19676 | B
4402 | تجهیزات آزمایشگاهی | Immunology | Immunology Reagents | مواد و لوازم مصرفی | Anti Streptokinase | Anti-Streptokinase | 20102 | B
4403 | تجهیزات آزمایشگاهی | Immunology | Immunology Reagents | مواد و لوازم مصرفی | Anti Streptolysin O quantitative | Anti-Streptolysin O quantitative | 19329 | B
4404 | تجهیزات آزمایشگاهی | Clinical Chemistry | Clinical Chemistry Reagents | مواد و لوازم مصرفی | Urine Creatinine HT | Urine Creatinine HT | 19677 | B
4405 | تجهیزات آزمایشگاهی | Clinical Chemistry | Clinical Chemistry Reagents | مواد و لوازم مصرفی | Urine Glucose HT | Urine Glucose HT | 19678 | B
4406 | تجهیزات آزمایشگاهی | Immunology | Immunology Reagents | مواد و لوازم مصرفی | Anti Staphylolysin quantitative | Anti-Staphylolysin quantitative | 19182 | B
4407 | تجهیزات آزمایشگاهی | Clinical Chemistry | Clinical Chemistry Reagents | مواد و لوازم مصرفی | Urine Ketone HT | Urine Ketone HT | 19679 | B
4408 | تجهیزات آزمایشگاهی | Clinical Chemistry | Clinical Chemistry Reagents | مواد و لوازم مصرفی | Urine Nitrate HT | Urine Nitrate HT | 19680 | B
4409 | تجهیزات آزمایشگاهی | Immunology | Immunology Reagents | مواد و لوازم مصرفی | Circulating Immune Complexes | Circulating Immune Complexes | 17326 | B
4410 | تجهیزات آزمایشگاهی | Immunology | Immunology Reagents | مواد و لوازم مصرفی | C Reactive Protein | C-Reactive Protein | 17290 | B
4411 | تجهیزات آزمایشگاهی | Immunology | Immunology Reagents | مواد و لوازم مصرفی | Rheumatoid Factors | Rheumatoid Factors | 17379 | B
4412 | تجهیزات آزمایشگاهی | Immunology | Immunology Reagents | مواد و لوازم مصرفی | Anti Cyclic Citrullinated Peptide | Anti Cyclic Citrullinated Peptide | 99624 | B
4413 | تجهیزات آزمایشگاهی | Clinical Chemistry | Clinical Chemistry Reagents | مواد و لوازم مصرفی | Urine Occult Blood HT | Urine Occult Blood HT | 19681 | B
4414 | تجهیزات آزمایشگاهی | Clinical Chemistry | Clinical Chemistry Reagents | مواد و لوازم مصرفی | Urine pH HT | Urine pH HT | 19682 | B
4415 | تجهیزات دندانپزشکی | گروه اندو | مصرفی اندو | مواد و لوازم مصرفی | فایل دستی | Dental Hand Instruments Endodontic | 16662 | B
4416 | تجهیزات دندانپزشکی | گروه اندو | مصرفی اندو | مواد و لوازم مصرفی | فایل روتاری | Dental Rotary Instruments Endodontic | 99685 | B
4417 | تجهیزات دندانپزشکی | گروه ارتودنسی | مصرفی ارتودنسی | مواد و لوازم مصرفی | سمان ارتودنسی | Orthodontic ?Cement | 17943 | B
4418 | تجهیزات آزمایشگاهی | Clinical Chemistry | Clinical Chemistry Reagents | مواد و لوازم مصرفی | Urine Protein HT | Urine Protein HT | 19683 | B
4419 | تجهیزات آزمایشگاهی | Clinical Chemistry | Clinical Chemistry Reagents | مواد و لوازم مصرفی | Urine Catalase HT | Urine Catalase HT | 19685 | B
4420 | تجهیزات آزمایشگاهی | Clinical Chemistry | Clinical Chemistry Reagents | مواد و لوازم مصرفی | Urine Urobilinogen | Urine Urobilinogen | 19684 | B
4421 | تجهیزات آزمایشگاهی | Clinical Chemistry | Clinical Chemistry Reagents | مواد و لوازم مصرفی | Faeces Occult Blood HT | Faeces Occult Blood HT | 19687 | B
4422 | تجهیزات آزمایشگاهی | Clinical Chemistry | Clinical Chemistry Reagents | مواد و لوازم مصرفی | Triglyceride Controls | Triglyceride Controls | 18969 | B
4423 | تجهیزات آزمایشگاهی | Clinical Chemistry | Clinical Chemistry Reagents | مواد و لوازم مصرفی | Terminal Deoxy Nueleotidiyl Transferase | Terminal Deoxy Nueleotidiyl Transferase | 18899 | B
4425 | تجهیزات آزمایشگاهی | Clinical Chemistry | Clinical Chemistry Instrument | دستگاه/وسیله پزشکی | Blood Glucose POC Instruments | Blood Glucose POC Instruments | 16488 | C
4429 | تجهیزات آزمایشگاهی | Immunology | Immunology Reagents | مواد و لوازم مصرفی | Antikeratin Antibody | Antikeratin Antibody | 20100 | B
4430 | تجهیزات آزمایشگاهی | Immunology | Immunology Reagents | مواد و لوازم مصرفی | Antiprenuclear Factors APNFs | Antiprenuclear Factors APNFs | 20101 | B
4436 | تجهیزات آزمایشگاهی | Immunology | Immunology Reagents | مواد و لوازم مصرفی | Immunodiagnostic Antibodies | Immunodiagnostic Antibodies
4439 | تجهیزات آزمایشگاهی | Immunology | Immunology Reagents | مواد و لوازم مصرفی | Cell Separation Media | Cell Separation Media | 19645 | A
4440 | تجهیزات آزمایشگاهی | Immunology | Immunology Reagents | مواد و لوازم مصرفی | Immunocytochemistry Reagents | Immunocytochemistry Reagents | 20007 | B
4444 | تجهیزات آزمایشگاهی | Immunology | Immunology Instruments | مواد و لوازم مصرفی | RIA Consumables | RIA Consumables
4445 | تجهیزات آزمایشگاهی | Immunology | Immunology Instruments | دستگاه/وسیله پزشکی | Enzyme Immunoassay Analysers | Enzyme Immunoassay Analysers | 18627 | A
4447 | تجهیزات آزمایشگاهی | Immunology | Immunology Instruments | دستگاه/وسیله پزشکی | Clinical Chemistry Immunoassay Analysers | Clinical Chemistry Immunoassay Analysers | 20821 | A
4448 | تجهیزات آزمایشگاهی | Immunology | Immunology Instruments | دستگاه/وسیله پزشکی | Fluorometric Analysers | Fluorometric Analysers | 16218 | A
4449 | تجهیزات آزمایشگاهی | Immunology | Immunology Instruments | دستگاه/وسیله پزشکی | Automated Immunoblot Analayser | Automated Immunoblot Analayser | 99526 | A
4450 | تجهیزات آزمایشگاهی | Immunology | Immunology Instruments | دستگاه/وسیله پزشکی | Nephelometric Analysers | Nephelometric Analysers | 16908 | A
4451 | تجهیزات آزمایشگاهی | Immunology | Immunology Instruments | دستگاه/وسیله پزشکی | Turbidimetric Analysers | Turbidimetric Analysers | 18259 | A
4452 | تجهیزات آزمایشگاهی | Immunology | Immunology Instruments | دستگاه/وسیله پزشکی | Microplate Reader | Microplate Reader | 16979 | A
4453 | تجهیزات آزمایشگاهی | Immunology | Immunology Instruments | دستگاه/وسیله پزشکی | Microplate Washer | Microplate Washer | 17489 | A
4454 | تجهیزات آزمایشگاهی | Immunology | Immunology Instruments | دستگاه/وسیله پزشکی | Flow Cytometer without Cell Sorter Single Laser | Flow Cytometer without Cell Sorter Single Laser | 16867 | A
4456 | تجهیزات پزشکی | اندوسکوپی و اندوسرجری | دستگاه های اندوسکوپی | لوازم جانبی | کوپلر/آداپتور اندوسکوپی ریجید | Endoscopic Video Adapter | 20390 | A
4459 | تجهیزات پزشکی | اندوسکوپی و اندوسرجری | دستگاه های اندوسکوپی | دستگاه/وسیله پزشکی | اینترسکوپ فلکسیبل | Flexible Interoscope | 18126 | B
4460 | تجهیزات پزشکی | اندوسکوپی و اندوسرجری | دستگاه های اندوسکوپی | دستگاه/وسیله پزشکی | دئودنوسکوپ فلکسیبل | Flexible Duodenoscope | 17654 | B
4461 | تجهیزات پزشکی | اندوسکوپی و اندوسرجری | دستگاه های اندوسکوپی | دستگاه/وسیله پزشکی | کولدوکوسکوپ فلکسیل | Flexible Choledochoscope | 10831 | B
4462 | تجهیزات پزشکی | اندوسکوپی و اندوسرجری | دستگاه های اندوسکوپی | دستگاه/وسیله پزشکی | ازوفاگوسکوپ فلکسیبل | Flexible Esophagoscope | 11603 | B
4464 | تجهیزات پزشکی | اندوسکوپی و اندوسرجری | دستگاه های اندوسکوپی | دستگاه/وسیله پزشکی | لارینگوسکوپ فلکسیبل | Flexible Laryngoscope | 15075 | A
4466 | تجهیزات پزشکی | اندوسکوپی و اندوسرجری | دستگاه های اندوسکوپی | دستگاه/وسیله پزشکی | هیستروسکوپ فلکسیبل | Flexible Hysteroscope | 12081 | B
4469 | تجهیزات آزمایشگاهی | Immunology | Immunology Instruments | دستگاه/وسیله پزشکی | Flow Cytometer without Cell Sorter - Multi Laser | Flow Cytometer without Cell Sorter - Multi Laser | 16867 | A
4470 | تجهیزات آزمایشگاهی | Immunology | Immunology Instruments | دستگاه/وسیله پزشکی | Flow Cytometer with Cell Sorter - Single laser | Flow Cytometer with Cell Sorter - Single laser | 16503 | A
4471 | تجهیزات آزمایشگاهی | Immunology | Immunology Instruments | دستگاه/وسیله پزشکی | Flow Cytometer with Cell Sorter - Muiti Laser | Flow Cytometer with Cell Sorter - Muiti Laser | 16503 | A
4472 | تجهیزات آزمایشگاهی | Immunology | Immunology Instruments | دستگاه/وسیله پزشکی | Immunology RT and POC Instruments | Immunology RT and POC Instruments | 99260 | B
4474 | تجهیزات آزمایشگاهی | Immunology | Immunology Reagents | مواد و لوازم مصرفی | Immunoglobulin A | Immunoglobulin A | 17369 | B
4475 | تجهیزات آزمایشگاهی | Immunology | Immunology Reagents | مواد و لوازم مصرفی | Immunoglobulin A Subclass | Immunoglobulin A Subclass | 19795 | B
4476 | تجهیزات آزمایشگاهی | Immunology | Immunology Reagents | مواد و لوازم مصرفی | Immunoglobulin D | Immunoglobulin D | 17370 | B
4477 | تجهیزات آزمایشگاهی | Immunology | Immunology Reagents | مواد و لوازم مصرفی | Immunoglobulin G | Immunoglobulin G | 17372 | B
4478 | تجهیزات آزمایشگاهی | Immunology | Immunology Reagents | مواد و لوازم مصرفی | Immunoglobulin G Subclass | Immunoglobulin G Subclass | 19797 | B
4479 | تجهیزات آزمایشگاهی | Immunology | Immunology Reagents | مواد و لوازم مصرفی | Immunoglobulin M | Immunoglobulin M | 17373 | B
4480 | تجهیزات آزمایشگاهی | Immunology | Immunology Reagents | مواد و لوازم مصرفی | Lambda chain | Lambda chain | 19089 | C
4481 | تجهیزات آزمایشگاهی | Immunology | Immunology Reagents | مواد و لوازم مصرفی | Kappa chain | Kappa chain | 19088 | C
4482 | تجهیزات دندانپزشکی | گروه اندو | مصرفی اندو | مواد و لوازم مصرفی | اسپیریدر | Spireader | 13707 | B
4483 | تجهیزات دندانپزشکی | گروه اندو | مصرفی اندو | مواد و لوازم مصرفی | سمان کلسیم فسفات | MTA Cement | 16711 | B
4484 | تجهیزات دندانپزشکی | گروه اندو | مصرفی اندو | مواد و لوازم مصرفی | تری کروزول فرمالین | Chorozol Formalin | 99699 | B
4485 | تجهیزات دندانپزشکی | گروه اندو | مصرفی اندو | مواد و لوازم مصرفی | EDTA | EDTA | 99694 | B
4487 | تجهیزات آزمایشگاهی | Immunology | Immunology Reagents | مواد و لوازم مصرفی | Complement Component C1q | Complement Component C1q | 19798 | B
4488 | تجهیزات آزمایشگاهی | Immunology | Immunology Reagents | مواد و لوازم مصرفی | Complement Component C1 Inhibitor | Complement Component C1 Inhibitor | 19799 | B
4489 | تجهیزات آزمایشگاهی | Immunology | Immunology Reagents | مواد و لوازم مصرفی | Complement Component C3/C3c | Complement Component C3/C3c | 19800 | B
4490 | تجهیزات آزمایشگاهی | Immunology | Immunology Reagents | مواد و لوازم مصرفی | Complement Component for Bb | Complement Component for Bb | 17374 | B
4491 | تجهیزات آزمایشگاهی | Immunology | Immunology Reagents | مواد و لوازم مصرفی | Complement Component C4 | Complement Component C4 | 19802 | B
4492 | تجهیزات آزمایشگاهی | Immunology | Immunology Reagents | مواد و لوازم مصرفی | Complement Component C5a | Complement Component C5a | 19803 | B
4493 | تجهیزات آزمایشگاهی | Immunology | Immunology Reagents | مواد و لوازم مصرفی | Complement Component C5-9 | Complement Component C5-9 | 19804 | B
4494 | تجهیزات آزمایشگاهی | Immunology | Immunology Reagents | مواد و لوازم مصرفی | Total Complement Activity CH50 | Total Complement Activity CH50 | 19090 | B
4495 | تجهیزات آزمایشگاهی | Immunology | Immunology Reagents | مواد و لوازم مصرفی | Allergy Controls | Allergy Controls | 19974 | B
4496 | تجهیزات آزمایشگاهی | Immunology | Immunology Reagents | مواد و لوازم مصرفی | Allergy Calibrators | Allergy Calibrators | 19957 | B
4497 | تجهیزات آزمایشگاهی | Immunology | Immunology Reagents | مواد و لوازم مصرفی | Bladder Tumour Antigen Cytokeratin 8 18 | Bladder Tumour Antigen Cytokeratin 8 18 | 19859 | C
4498 | تجهیزات آزمایشگاهی | Immunology | Immunology Reagents | مواد و لوازم مصرفی | Bladder Tumour Antigen | Bladder Tumour Antigen | 19858 | C
4499 | تجهیزات آزمایشگاهی | Immunology | Immunology Reagents | مواد و لوازم مصرفی | معرف تشخیصی تومورمارکر CA15-3 | Cancer Antigen 15 3 | 19102 | C
4500 | تجهیزات آزمایشگاهی | Immunology | Immunology Reagents | مواد و لوازم مصرفی | Cancer Antigen 19 9 | Cancer Antigen 19 9 | 19103 | C
4501 | تجهیزات آزمایشگاهی | Immunology | Immunology Reagents | مواد و لوازم مصرفی | Cancer Antigen 50 | Cancer Antigen 50 | 19842 | C
4502 | تجهیزات آزمایشگاهی | Immunology | Immunology Reagents | مواد و لوازم مصرفی | Cancer Antigen 72 4 | Cancer Antigen 72 4 | 19843 | C
4503 | تجهیزات آزمایشگاهی | Immunology | Immunology Reagents | مواد و لوازم مصرفی | Cancer Antigen 125 | Cancer Antigen 125 | 19104 | C
4504 | تجهیزات آزمایشگاهی | Immunology | Immunology Reagents | مواد و لوازم مصرفی | Cancer Antigen 195 | Cancer Antigen 195 | 19844 | C
4505 | تجهیزات آزمایشگاهی | Immunology | Immunology Reagents | مواد و لوازم مصرفی | Cancer Antigen 242 | Cancer Antigen 242 | 19845 | C
4506 | تجهیزات آزمایشگاهی | Immunology | Immunology Reagents | مواد و لوازم مصرفی | Cancer Antigen 549 | Cancer Antigen 549 | 19846 | C
4507 | تجهیزات آزمایشگاهی | Immunology | Immunology Reagents | مواد و لوازم مصرفی | Cancer Antigen 27 29 | Cancer Antigen 27 29 | 19841 | C
4508 | تجهیزات آزمایشگاهی | Immunology | Immunology Reagents | مواد و لوازم مصرفی | Carbohydrate Antigen MCA | Carbohydrate Antigen MCA | 19847 | C
4509 | تجهیزات آزمایشگاهی | Immunology | Immunology Reagents | مواد و لوازم مصرفی | Nuclear Matrix Protein 22 | Nuclear Matrix Protein 22 | 19855 | C
4510 | تجهیزات آزمایشگاهی | Immunology | Immunology Reagents | مواد و لوازم مصرفی | CYFRA 21 1 | CYFRA 21 1 | 19839 | C
4511 | تجهیزات آزمایشگاهی | Immunology | Immunology Reagents | مواد و لوازم مصرفی | Human Epididymis Protein 4 | Human Epididymis Protein 4 | 99628 | C
4512 | تجهیزات آزمایشگاهی | Immunology | Immunology Reagents | مواد و لوازم مصرفی | Carcinoembryonic Antigen | Carcinoembryonic Antigen | 17293 | C
4513 | تجهیزات آزمایشگاهی | Immunology | Immunology Reagents | مواد و لوازم مصرفی | Prostatic Specific Antigen | Prostatic Specific Antigen | 18127 | C
4514 | تجهیزات آزمایشگاهی | Immunology | Immunology Reagents | مواد و لوازم مصرفی | Squamous Cell Carcinoma Antigen | Squamous Cell Carcinoma Antigen | 19836 | C
4515 | تجهیزات پزشکی | اندوسکوپی و اندوسرجری | دستگاه های اندوسکوپی | دستگاه/وسیله پزشکی | سیستوسکوپ فلکسیبل | Flexible Cystoscope | 17144 | B
4516 | تجهیزات آزمایشگاهی | Immunology | Immunology Reagents | مواد و لوازم مصرفی | Tissue Polypeptide Antigen | Tissue Polypeptide Antigen | 19837 | C
4517 | تجهیزات پزشکی | اندوسکوپی و اندوسرجری | دستگاه های اندوسکوپی | دستگاه/وسیله پزشکی | نفروسکوپ فلکسیبل | Flexible Nephroscope | 15591 | B
4518 | تجهیزات آزمایشگاهی | Immunology | Immunology Reagents | مواد و لوازم مصرفی | Prostatic Acid Phosphatase | Prostatic Acid Phosphatase | 19828 | C
4519 | تجهیزات پزشکی | اندوسکوپی و اندوسرجری | دستگاه های اندوسکوپی | دستگاه/وسیله پزشکی | یورتروسکوپ فلکسیبل | Flexible Ureteroscope | 17690 | B
4520 | تجهیزات آزمایشگاهی | Immunology | Immunology Reagents | مواد و لوازم مصرفی | Gastrin-Releasing Peptide | Gastrin-Releasing Peptide | 19929 | B
4522 | تجهیزات آزمایشگاهی | Immunology | Immunology Reagents | مواد و لوازم مصرفی | Estrogen Receptor Immunocyto Chemistry Assays | Estrogen Receptor Immunocyto Chemistry Assays | 20011 | C
4523 | تجهیزات آزمایشگاهی | Immunology | Immunology Reagents | مواد و لوازم مصرفی | Estrogen Receptor Immuno Assays | Estrogen Receptor Immuno Assays | 19107 | C
4525 | تجهیزات آزمایشگاهی | Immunology | Immunology Reagents | مواد و لوازم مصرفی | Progesterone Receptor Immunocyto Chemistry Assays | Progesterone Receptor Immunocyto Chemistry Assays | 20012 | C
4526 | تجهیزات آزمایشگاهی | Immunology | Immunology Reagents | مواد و لوازم مصرفی | Progesterone Receptor Immuno Assays | Progesterone Receptor Immuno Assays | 19710 | C
4527 | تجهیزات آزمایشگاهی | Immunology | Immunology Reagents | مواد و لوازم مصرفی | Alphafetoprotein | Alphafetoprotein | 17259 | C
4528 | تجهیزات آزمایشگاهی | Immunology | Immunology Reagents | مواد و لوازم مصرفی | Beta2 Microglobulin | Beta2 Microglobulin | 19812 | C
4529 | تجهیزات آزمایشگاهی | Immunology | Immunology Reagents | مواد و لوازم مصرفی | Cathepsin | Cathepsin | 19831 | B
4530 | تجهیزات آزمایشگاهی | Immunology | Immunology Reagents | مواد و لوازم مصرفی | Calcitonin as Tumour Marker | Calcitonin as Tumour Marker | 19833 | C
4531 | تجهیزات آزمایشگاهی | Immunology | Immunology Reagents | مواد و لوازم مصرفی | Metanephrine | Metanephrine | 19834 | B
4532 | تجهیزات آزمایشگاهی | Immunology | Immunology Reagents | مواد و لوازم مصرفی | Fecal Occult Blood IC | Fecal Occult Blood IC | 19861 | C
4533 | تجهیزات آزمایشگاهی | Immunology | Immunology Reagents | مواد و لوازم مصرفی | 5HIAA | 5HIAA | 19835
4534 | تجهیزات آزمایشگاهی | Immunology | Immunology Reagents | مواد و لوازم مصرفی | Human Placenta Like Alkaline Phosphatase | Human Placenta Like Alkaline Phosphatase | 19100 | C
4535 | تجهیزات آزمایشگاهی | Immunology | Immunology Reagents | مواد و لوازم مصرفی | Laminin | Laminin | 19853 | C
4536 | تجهیزات آزمایشگاهی | Immunology | Immunology Reagents | مواد و لوازم مصرفی | Neuron Specific Enolase | Neuron Specific Enolase | 19829 | C
4537 | تجهیزات آزمایشگاهی | Immunology | Immunology Reagents | مواد و لوازم مصرفی | Thymidine Kinase | Thymidine Kinase | 19830 | C
4538 | تجهیزات آزمایشگاهی | Immunology | Immunology Reagents | مواد و لوازم مصرفی | Chromogranin A | Chromogranin A | 19854 | C
4539 | تجهیزات آزمایشگاهی | Immunology | Immunology Reagents | مواد و لوازم مصرفی | Matrix Metalloproteinases | Matrix Metalloproteinases | 99485 | B
4540 | تجهیزات آزمایشگاهی | Immunology | Immunology Reagents | مواد و لوازم مصرفی | Protein S 100 B | Protein S 100 B | 99612 | B
4541 | تجهیزات آزمایشگاهی | Immunology | Immunology Reagents | مواد و لوازم مصرفی | Monoclonal Antibodies Heavy Chain | Monoclonal Antibodies Heavy Chain | 19849 | C
4544 | تجهیزات آزمایشگاهی | Immunology | Immunology Reagents | مواد و لوازم مصرفی | Tumour Markers Controls | Tumour Markers Controls | 19975 | C
4545 | تجهیزات آزمایشگاهی | Immunology | Immunology Reagents | مواد و لوازم مصرفی | Tumour Markers Standards | Tumour Markers Standards | 19990 | C
4546 | تجهیزات آزمایشگاهی | Immunology | Immunology Reagents | مواد و لوازم مصرفی | Tumour Markers Calibrators | Tumour Markers Calibrators | 19958 | C
4547 | تجهیزات آزمایشگاهی | Immunology | Immunology Reagents |  | Cytokines Chemokines Controls | Cytokines Chemokines Controls
4548 | تجهیزات آزمایشگاهی | Immunology | Immunology Reagents |  | Cytokines Chemokines Standards | Cytokines Chemokines Standards
4549 | تجهیزات آزمایشگاهی | Immunology | Immunology Reagents | مواد و لوازم مصرفی | Cytokines Chemokines Calibrators | Cytokines Chemokines Calibrators | 99620 | B
4550 | تجهیزات آزمایشگاهی | Immunology | Immunology Reagents | مواد و لوازم مصرفی | ANA Screening | ANA Screening | 19038 | B
4551 | تجهیزات آزمایشگاهی | Immunology | Immunology Reagents | مواد و لوازم مصرفی | ENA Screening | ENA Screening | 19176 | B
4552 | تجهیزات آزمایشگاهی | Immunology | Immunology Reagents | مواد و لوازم مصرفی | Anti neutrophil cytoplasmic Antibodies | Anti neutrophil cytoplasmic Antibodies | 19191 | B
4553 | تجهیزات آزمایشگاهی | Immunology | Immunology Reagents | مواد و لوازم مصرفی | dsDNA Antibodies | dsDNA Antibodies | 20075 | B
4554 | تجهیزات آزمایشگاهی | Immunology | Immunology Reagents | مواد و لوازم مصرفی | ssDNA Antibodies | ssDNA Antibodies | 20076 | B
4555 | تجهیزات آزمایشگاهی | Immunology | Immunology Reagents | مواد و لوازم مصرفی | Histones H1 H2a H3 H4 Hn | Histones H1 H2a H3 H4 Hn | 20106 | B
4556 | تجهیزات آزمایشگاهی | Immunology | Immunology Reagents | مواد و لوازم مصرفی | Jo 1 | Jo 1 | 20077 | B
4557 | تجهیزات آزمایشگاهی | Immunology | Immunology Reagents | مواد و لوازم مصرفی | PM Scl Antibodies | PM Scl Antibodies | 20078 | B
4558 | تجهیزات آزمایشگاهی | Immunology | Immunology Reagents | مواد و لوازم مصرفی | Scl 70 | Scl 70 | 20079 | B
4559 | تجهیزات آزمایشگاهی | Immunology | Immunology Reagents | مواد و لوازم مصرفی | Sm | Sm | 20080 | B
4560 | تجهیزات آزمایشگاهی | Immunology | Immunology Reagents | مواد و لوازم مصرفی | SS A | SS A | 20082 | B
4561 | تجهیزات آزمایشگاهی | Immunology | Immunology Reagents | مواد و لوازم مصرفی | SS B | SS B | 20083 | C
4566 | تجهیزات آزمایشگاهی | Immunology | Immunology Reagents | مواد و لوازم مصرفی | Anti Ganglioside Antibodies Total | Anti Ganglioside Antibodies Total | 20085 | B
4567 | تجهیزات آزمایشگاهی | Immunology | Immunology Reagents | مواد و لوازم مصرفی | Anti GM1 | Anti GM1 | 20086 | B
4568 | تجهیزات آزمایشگاهی | Immunology | Immunology Reagents | مواد و لوازم مصرفی | Asialo GM1 | Asialo GM1 | 20088 | B
4569 | تجهیزات آزمایشگاهی | Immunology | Immunology Reagents | مواد و لوازم مصرفی | Anti GM2 | Anti GM2 | 20087 | B
4570 | تجهیزات آزمایشگاهی | Immunology | Immunology Reagents | مواد و لوازم مصرفی | Anti GD1b | Anti GD1b | 20089 | B
4571 | تجهیزات آزمایشگاهی | Immunology | Immunology Reagents | مواد و لوازم مصرفی | Anti MAG Myelin Associated Glycoprotein | Anti MAG Myelin Associated Glycoprotein | 20091 | B
4572 | تجهیزات آزمایشگاهی | Immunology | Immunology Reagents | مواد و لوازم مصرفی | Anti CAR Cancer Associated Retinopathy | Anti CAR Cancer Associated Retinopathy | 20093 | B
4573 | تجهیزات آزمایشگاهی | Immunology | Immunology Reagents | مواد و لوازم مصرفی | Anti CAR Cancer Associated Retinopathy recoverin | Anti CAR Cancer Associated Retinopathy recoverin | 20094 | B
4574 | تجهیزات آزمایشگاهی | Immunology | Immunology Reagents | مواد و لوازم مصرفی | Anti Hu Antibody | Anti Hu Antibody | 20095 | B
4575 | تجهیزات پزشکی | ارتوپدی | ایمپلنت استخوانی تروما | مواد و لوازم مصرفی | نیل اینترلاک ریم اولنا | Ulnar Interlocking Ream Nail | 16078 | C
4576 | تجهیزات پزشکی | ارتوپدی | ایمپلنت استخوانی تروما | مواد و لوازم مصرفی | نیل اینترلاک ریم رادیوس | Radius Interlocking Ream Nail | 16078 | C
4577 | تجهیزات آزمایشگاهی | Immunology | Immunology Reagents | مواد و لوازم مصرفی | Anti Yo Antibody | Anti Yo Antibody | 20096 | B
4578 | تجهیزات آزمایشگاهی | Immunology | Immunology Reagents | مواد و لوازم مصرفی | Anti Ri Antibody | Anti Ri Antibody | 20097 | B
4579 | تجهیزات پزشکی | ارتوپدی | ایمپلنت استخوانی تروما | مواد و لوازم مصرفی | نیل اینترلاک آنریم اولنا | Ulnar Interlocking Unream Nail | 16078 | C
4580 | تجهیزات پزشکی | ارتوپدی | ایمپلنت استخوانی تروما | مواد و لوازم مصرفی | نیل اینترلاک آنریم رادیوس | Radius Interlocking Unream Nail | 16078 | C
4581 | تجهیزات آزمایشگاهی | Immunology | Immunology Reagents | مواد و لوازم مصرفی | Myelin Basic protein | Myelin Basic protein | 17313 | B
4582 | تجهیزات آزمایشگاهی | Immunology | Immunology Reagents | مواد و لوازم مصرفی | Antimyelin antibody | Antimyelin antibody | 20092 | B
4583 | تجهیزات آزمایشگاهی | Immunology | Immunology Reagents | مواد و لوازم مصرفی | Thyroid Peroxidase Antibodies | Thyroid Peroxidase Antibodies | 20098 | B
4587 | تجهیزات آزمایشگاهی | Immunology | Immunology Reagents | مواد و لوازم مصرفی | Microsomal Antibodies | Microsomal Antibodies | 17282 | B
4588 | تجهیزات پزشکی | دستگاه ها و لوازم عمومی پزشکی | دستگاه های عمومی | دستگاه/وسیله پزشکی | دستگاه آفرزیس خون اهدایی پلاسما | Plasma Apheresis Unit | 23136 | C
4589 | تجهیزات آزمایشگاهی | Immunology | Immunology Reagents | مواد و لوازم مصرفی | TSH Receptor Antibodies | TSH Receptor Antibodies | 17283 | B
4590 | تجهیزات پزشکی | دستگاه ها و لوازم عمومی پزشکی | دستگاه های عمومی | دستگاه/وسیله پزشکی | دستگاه آفرزیس خون اهدایی پلاکت | Platelet Apheresis Unit | 23135 | C
4591 | تجهیزات آزمایشگاهی | Immunology | Immunology Reagents | مواد و لوازم مصرفی | Thyroglobulin Autoantibody | Thyroglobulin Autoantibody | 17280 | B
4592 | تجهیزات پزشکی | دستگاه ها و لوازم عمومی پزشکی | دستگاه های عمومی | دستگاه/وسیله پزشکی | دستگاه آفرزیس درمانی | Therapeutic Apheresis Unit | 23137 | C
4596 | تجهیزات پزشکی | دستگاه ها و لوازم عمومی پزشکی | دستگاه های عمومی | مواد و لوازم مصرفی | ست پلاسما فرز | Plasmapheresis Set, Blood Donor | 16811 | B
4597 | تجهیزات پزشکی | دستگاه ها و لوازم عمومی پزشکی | دستگاه های عمومی | مواد و لوازم مصرفی | ست پلاکت فرز | Plateletpheresis Set, Blood Donor | 16811 | B
4598 | تجهیزات آزمایشگاهی | Immunology | Immunology Reagents | مواد و لوازم مصرفی | Insulin Autoantibodies IAAs | Insulin Autoantibodies IAAs | 20069 | C
4599 | تجهیزات آزمایشگاهی | Immunology | Immunology Reagents | مواد و لوازم مصرفی | Islet Cell Autoantibodies | Islet Cell Autoantibodies | 20070 | C
4600 | تجهیزات آزمایشگاهی | Immunology | Immunology Reagents | مواد و لوازم مصرفی | Glutamic Acid Decarboxylase GAD Autoantibodies | Glutamic Acid Decarboxylase GAD Autoantibodies | 20071 | C
4601 | تجهیزات پزشکی | دستگاه ها و لوازم عمومی پزشکی | دستگاه های عمومی | مواد و لوازم مصرفی | ست آفرزیس درمانی | Pheresis Set, Therapeutic | 16811 | B
4602 | تجهیزات آزمایشگاهی | Immunology | Immunology Reagents | مواد و لوازم مصرفی | Tyrosine Phosphatase Autoantibodies | Tyrosine Phosphatase Autoantibodies | 20072 | B
4603 | تجهیزات آزمایشگاهی | Immunology | Immunology Reagents | مواد و لوازم مصرفی | Anti Cardiolipin Antibodies | Anti Cardiolipin Antibodies | 20108 | B
4604 | تجهیزات آزمایشگاهی | Immunology | Immunology Reagents | مواد و لوازم مصرفی | Anti Mitochondrial Antibodies | Anti Mitochondrial Antibodies | 19330 | B
4605 | تجهیزات آزمایشگاهی | Immunology | Immunology Reagents | مواد و لوازم مصرفی | Anti Phosphatidylserin Antibodies | Anti Phosphatidylserin Antibodies | 20107 | B
4606 | تجهیزات آزمایشگاهی | Immunology | Immunology Reagents | مواد و لوازم مصرفی | Anti Beta2 Glycoprotein I Antibodies | Anti Beta2 Glycoprotein I Antibodies | 99589 | B
4607 | تجهیزات آزمایشگاهی | Immunology | Immunology Reagents | مواد و لوازم مصرفی | Autoantibodies in Diabetes | Autoantibodies in Diabetes | 19174 | C
4608 | تجهیزات آزمایشگاهی | Immunology | Immunology Reagents | مواد و لوازم مصرفی | Complement Activation | Complement Activation
4609 | تجهیزات آزمایشگاهی | Immunology | Immunology Reagents | مواد و لوازم مصرفی | Gliadin Antibodies | Gliadin Antibodies | 20103 | B
4610 | تجهیزات آزمایشگاهی | Immunology | Immunology Reagents | مواد و لوازم مصرفی | Goodpasture Antibodies | Goodpasture Antibodies | 20110 | B
4612 | تجهیزات آزمایشگاهی | Immunology | Immunology Reagents | مواد و لوازم مصرفی | LKM1 and Related Proteins Antibodies | LKM1 and Related Proteins Antibodies | 19320 | B
4613 | تجهیزات آزمایشگاهی | Immunology | Immunology Reagents | مواد و لوازم مصرفی | MPO ANCA | MPO ANCA | 20114 | B
4614 | تجهیزات آزمایشگاهی | Immunology | Immunology Reagents | مواد و لوازم مصرفی | PR3 ANCA | PR3 ANCA | 20113 | B
4615 | تجهیزات آزمایشگاهی | Immunology | Immunology Reagents | مواد و لوازم مصرفی | Parietal Cell Antibodies | Parietal Cell Antibodies | 17274 | B
4616 | تجهیزات آزمایشگاهی | Immunology | Immunology Reagents | مواد و لوازم مصرفی | Sp 100 Antibodies | Sp 100 Antibodies | 20111 | B
4617 | تجهیزات آزمایشگاهی | Immunology | Immunology Reagents | مواد و لوازم مصرفی | Sperm Antibodies | Sperm Antibodies | 20112 | B
4618 | تجهیزات آزمایشگاهی | Immunology | Immunology Reagents | مواد و لوازم مصرفی | Antibodies to Endomysial Autoantigenes | Antibodies to Endomysial Autoantigenes | 20104 | B
4619 | تجهیزات آزمایشگاهی | Immunology | Immunology Reagents | مواد و لوازم مصرفی | Antibodies to Soluble Liver antigenes | Antibodies to Soluble Liver antigenes | 99452 | B
4620 | تجهیزات آزمایشگاهی | Immunology | Immunology Reagents | مواد و لوازم مصرفی | Saccharomyces cerevisiae Antibodies | Saccharomyces cerevisiae Antibodies | 99499 | B
4621 | تجهیزات آزمایشگاهی | Immunology | Immunology Reagents | مواد و لوازم مصرفی | Ribosomal Phosphoprotein Antibodies | Ribosomal Phosphoprotein Antibodies
4622 | تجهیزات آزمایشگاهی | Immunology | Immunology Reagents | مواد و لوازم مصرفی | Tissue Transglutaminase Antibodies | Tissue Transglutaminase Antibodies | 20105 | B
4623 | تجهیزات آزمایشگاهی | Immunology | Immunology Reagents | مواد و لوازم مصرفی | Tissue Transglutaminase Gliadin Antibodies Combi Tests | Tissue Transglutaminase Gliadin Antibodies Combi Tests | 20103 | B
4625 | تجهیزات آزمایشگاهی | Immunology | Immunology Reagents | مواد و لوازم مصرفی | Anti Striated Muscles Antibodies | Anti Striated Muscles Antibodies | 19190 | B
4626 | تجهیزات آزمایشگاهی | Immunology | Immunology Reagents | مواد و لوازم مصرفی | Anti Acetyloholin receptor | Anti Acetyloholin receptor | 99527 | B
4627 | تجهیزات آزمایشگاهی | Immunology | Immunology Reagents | مواد و لوازم مصرفی | Autoimmune Hepatitis Antibodies | Autoimmune Hepatitis Antibodies | 19185 | B
4628 | تجهیزات آزمایشگاهی | Immunology | Immunology Reagents | مواد و لوازم مصرفی | LDL Antibodies | LDL Antibodies
4630 | تجهیزات آزمایشگاهی | Immunology | Immunology Reagents | مواد و لوازم مصرفی | Neopterin | Neopterin | 20109 | B
4631 | تجهیزات آزمایشگاهی | Immunology | Immunology Reagents | مواد و لوازم مصرفی | AID Controls | AID Controls | 20141 | B
4632 | تجهیزات آزمایشگاهی | Immunology | Immunology Reagents | مواد و لوازم مصرفی | AID Standards | AID Standards | 20147 | B
4634 | تجهیزات آزمایشگاهی | Immunology | Immunology Reagents | مواد و لوازم مصرفی | AID Calibrators | AID Calibrators | 20135 | B
4636 | تجهیزات پزشکی | اندوسکوپی و اندوسرجری | دستگاه های اندوسکوپی | دستگاه/وسیله پزشکی | سیگموئیدوسکوپ فلکسیبل | Flexible Sigmoidoscope | 13594 | B
4637 | تجهیزات پزشکی | اندوسکوپی و اندوسرجری | دستگاه های اندوسکوپی | دستگاه/وسیله پزشکی | تلسکوپ جراحی ارتوپدی ریجید | Orthopedics Rigid Telescope | 10198 | B
4640 | تجهیزات پزشکی | اندوسکوپی و اندوسرجری | دستگاه های اندوسکوپی | دستگاه/وسیله پزشکی | رکتوسیگموئیدوسکوپ فلکسیبل | Flexible Rectosigmoidoscope | 13127 | B
4641 | تجهیزات آزمایشگاهی | Immunology | Immunology Reagents | مواد و لوازم مصرفی | Immunology Reagents Cyclosporine Specific | Immunology Reagents Cyclosporine Specific | 20044 | C
4642 | تجهیزات آزمایشگاهی | Immunology | Immunology Reagents | مواد و لوازم مصرفی | Immunology Reagents Tacrolimus | Immunology Reagents Tacrolimus | 20045 | C
4643 | تجهیزات آزمایشگاهی | Immunology | Immunology Reagents | مواد و لوازم مصرفی | Immunology Reagents Rapamycin Sirolimus | Immunology Reagents Rapamycin Sirolimus | 20046 | C
4644 | تجهیزات آزمایشگاهی | Immunology | Immunology Reagents | مواد و لوازم مصرفی | Immunology Reagents Mycophenolate | Immunology Reagents Mycophenolate | 20047 | C
4645 | تجهیزات آزمایشگاهی | Immunology | Immunology Reagents | مواد و لوازم مصرفی | TDM Controls | TDM Controls | 20138 | C
4646 | تجهیزات آزمایشگاهی | Immunology | Immunology Reagents | مواد و لوازم مصرفی | TDM Calibrators | TDM Calibrators | 20132 | C
4647 | تجهیزات آزمایشگاهی | Immunology | Immunology Reagents | مواد و لوازم مصرفی | Monoclonal Antibody Flow Cytometery Immunoflourescence | Monoclonal Antibody Flow Cytometery | 17010 | C
4648 | تجهیزات آزمایشگاهی | Immunology | Immunology Reagents | مواد و لوازم مصرفی | Polyclonal Antibody Flow Cytometery Immunoflourescence | Polyclonal Antibody Flow Cytometery
4649 | تجهیزات آزمایشگاهی | Immunology | Immunology Reagents | مواد و لوازم مصرفی | Reagents for Flow Cytometry Immunoflourescence | Reagents for Flow Cytometry | 17052 | C
4651 | تجهیزات آزمایشگاهی | Immunology | Immunology Reagents | مواد و لوازم مصرفی | Flow Cytometry Controls | Flow Cytometry Controls | 20153 | C
4652 | تجهیزات آزمایشگاهی | Immunology | Immunology Reagents | مواد و لوازم مصرفی | Flow Cytometry Calibrators | Flow Cytometry Calibrators | 20152 | C
4653 | تجهیزات آزمایشگاهی | Immunology | Immunology Reagents | مواد و لوازم مصرفی | HLA class I Antigen Immunoassay | HLA class I Antigen Immunoassay | 19638 | C
4654 | تجهیزات آزمایشگاهی | Immunology | Immunology Reagents | مواد و لوازم مصرفی | HLA class II Antigen Immunoassay | HLA class II Antigen Immunoassay | 19639 | C
4655 | تجهیزات پزشکی | اندوسکوپی و اندوسرجری | دستگاه های اندوسکوپی | دستگاه/وسیله پزشکی | دستگاه کپسول اندوسکوپی | Ingestible Camera (endoscopy capsule) | 20392 | B
4656 | تجهیزات پزشکی | اندوسکوپی و اندوسرجری | دستگاه های اندوسکوپی | دستگاه/وسیله پزشکی | اینتوبیشنوسکوپ فلکسیبل | Flexible intubationoscope | 23553 | B
4671 | تجهیزات آزمایشگاهی | Clinical Chemistry | Immunochemistry Reagents | مواد و لوازم مصرفی | Free Triiodothyronine | Free Triiodothyronine | 19862 | B
4672 | تجهیزات آزمایشگاهی | Clinical Chemistry | Immunochemistry Reagents | مواد و لوازم مصرفی | کیت تشخیص تیروکسین آزاد | Free Thyroxine | 19111 | B
4673 | تجهیزات آزمایشگاهی | Clinical Chemistry | Immunochemistry Reagents | مواد و لوازم مصرفی | Neonatal Thyroid Stimulating Hormone | Neonatal Thyroid Stimulating Hormone | 19865 | B
4674 | تجهیزات آزمایشگاهی | Clinical Chemistry | Immunochemistry Reagents | مواد و لوازم مصرفی | Reverse Triiodothyronine | Reverse Triiodothyronine | 19863 | B
4675 | تجهیزات آزمایشگاهی | Clinical Chemistry | Immunochemistry Reagents | مواد و لوازم مصرفی | کیت تشخیص تری‌یدوتیرونین | Triiodothyronine | 19109 | B
4676 | تجهیزات آزمایشگاهی | Clinical Chemistry | Immunochemistry Reagents | مواد و لوازم مصرفی | T Uptake | T Uptake | 19864 | B
4677 | تجهیزات آزمایشگاهی | Clinical Chemistry | Immunochemistry Reagents | مواد و لوازم مصرفی | Thyroxine | Thyroxine | 19110 | B
4678 | تجهیزات آزمایشگاهی | Immunology | Immunology Reagents | مواد و لوازم مصرفی | HLA clas I II Antibodies Immunoassay | HLA clas I II Antibodies Immunoassay | 19640 | C
4679 | تجهیزات آزمایشگاهی | Immunology | Immunology Reagents | مواد و لوازم مصرفی | Class I | Class I | 19657 | C
4680 | تجهیزات آزمایشگاهی | Immunology | Immunology Reagents | مواد و لوازم مصرفی | Class I A Loci | Class I A Loci | 19658 | C
4681 | تجهیزات آزمایشگاهی | Immunology | Immunology Reagents | مواد و لوازم مصرفی | Class I B Loci | Class I B Loci | 19659 | C
4682 | تجهیزات آزمایشگاهی | Immunology | Immunology Reagents | مواد و لوازم مصرفی | Class I B Loci B27 | Class I B Loci B27 | 19660 | C
4683 | تجهیزات آزمایشگاهی | Immunology | Immunology Reagents | مواد و لوازم مصرفی | Class I C Loci | Class I C Loci | 19661 | C
4684 | تجهیزات آزمایشگاهی | Immunology | Immunology Reagents | مواد و لوازم مصرفی | Class II | Class II | 19662 | C
4685 | تجهیزات آزمایشگاهی | Immunology | Immunology Reagents | مواد و لوازم مصرفی | Class II DR Loci | Class II DR Loci | 19663 | C
4686 | تجهیزات آزمایشگاهی | Immunology | Immunology Reagents | مواد و لوازم مصرفی | Class II DQ Loci | Class II DQ Loci | 19664 | C
4687 | تجهیزات آزمایشگاهی | Immunology | Immunology Reagents | مواد و لوازم مصرفی | Class II DP Loci | Class II DP Loci | 19665 | C
4688 | تجهیزات آزمایشگاهی | Immunology | Immunology Reagents | مواد و لوازم مصرفی | Class I II Combined Molecular | Class I II Combined Molecular | 99608 | C
4689 | تجهیزات آزمایشگاهی | Immunology | Immunology Reagents | مواد و لوازم مصرفی | Monoclonal Antibodies for T Cell Typing | Monoclonal Antibodies for T Cell Typing | 19194 | C
4690 | تجهیزات آزمایشگاهی | Immunology | Immunology Reagents | مواد و لوازم مصرفی | Monoclonal Antibodies for B Cell Typing | Monoclonal Antibodies for B Cell Typing | 19194 | C
4691 | تجهیزات آزمایشگاهی | Immunology | Immunology Reagents | مواد و لوازم مصرفی | Monoclonal Antibodies for Monocyte Cell Typing | Monoclonal Antibodies for Monocyte Cell Typing | 19641 | C
4692 | تجهیزات آزمایشگاهی | Immunology | Immunology Reagents | مواد و لوازم مصرفی | Monoclonal Antibodies for Macrophage Cell Typing | Monoclonal Antibodies for Macrophage Cell Typing | 19642 | C
4693 | تجهیزات آزمایشگاهی | Immunology | Immunology Reagents | مواد و لوازم مصرفی | Monoclonal Antibodies for NK Cell Typing | Monoclonal Antibodies for NK Cell Typing | 19643 | C
4694 | تجهیزات آزمایشگاهی | Immunology | Immunology Reagents | مواد و لوازم مصرفی | Monoclonal Antibodies for Leukocyte except B and T Cell Typing | Monoclonal Antibodies for Leukocyte except B and T Cell Typing | 19644 | B
4695 | تجهیزات آزمایشگاهی | Immunology | Immunology Reagents |  | Monoclonal Antibodies for Recognizing Enzymes | Monoclonal Antibodies for Recognizing Enzymes
4696 | تجهیزات آزمایشگاهی | Immunology | Immunology Reagents | مواد و لوازم مصرفی | Monoclonal Antibodiy for Cytoplasmatic Antigen | Monoclonal Antibodiy for Cytoplasmatic Antigen | 20007 | B
4697 | تجهیزات آزمایشگاهی | Immunology | Immunology Reagents | مواد و لوازم مصرفی | C Reactive Protein RT | C Reactive Protein RT | 99585 | C
4698 | تجهیزات آزمایشگاهی | Immunology | Immunology Reagents | مواد و لوازم مصرفی | PSA RT | PSA RT | 19945 | C
4699 | تجهیزات آزمایشگاهی | Immunology | Immunology Reagents | مواد و لوازم مصرفی | PSA RT | PSA RT | 19945 | C
4700 | تجهیزات آزمایشگاهی | Immunology | Immunology Reagents | مواد و لوازم مصرفی | BTA RT | BTA RT | 19946 | C
4701 | تجهیزات آزمایشگاهی | Clinical Chemistry | Immunochemistry Reagents | مواد و لوازم مصرفی | Thyroglobulin | Thyroglobulin | 17398 | B
4702 | تجهیزات آزمایشگاهی | Immunology | Immunology Instruments | دستگاه/وسیله پزشکی | Manual | Manual | 16865 | A
4703 | تجهیزات آزمایشگاهی | Clinical Chemistry | Immunochemistry Reagents | مواد و لوازم مصرفی | Thyroid binding globulin | Thyroid binding globulin | 19866 | B
4704 | تجهیزات آزمایشگاهی | Immunology | Immunology Instruments | مواد و لوازم مصرفی | Semi Automated | Semi Automated | 16383 | A
4705 | تجهیزات آزمایشگاهی | Clinical Chemistry | Immunochemistry Reagents | مواد و لوازم مصرفی | کیت تشخیص هورمون محرکه تیروئید | Thyroid Stimulating Hormone | 19865 | B
4706 | تجهیزات آزمایشگاهی | Clinical Chemistry | Immunochemistry Reagents | مواد و لوازم مصرفی | Neonatal Thyroxine | Neonatal Thyroxine | 19110 | B
4707 | تجهیزات آزمایشگاهی | Immunology | Immunology Instruments | دستگاه/وسیله پزشکی | Automated | Automated | 16382 | A
4708 | تجهیزات آزمایشگاهی | Immunology | Immunology Instruments | دستگاه/وسیله پزشکی | Gamma Counter | Gamma Counter | 16381 | A
4709 | تجهیزات آزمایشگاهی | Immunology | Immunology Instruments |  | Beta Counter | Beta Counter
4710 | تجهیزات آزمایشگاهی | Immunology | Immunology Instruments | دستگاه/وسیله پزشکی | RIA Computer | RIA Computer | 16372 | A
4711 | تجهیزات آزمایشگاهی | Microbiology | Microbiology Instruments Culture | دستگاه/وسیله پزشکی | Manual Colony Counters | Manual Colony Counters | 15126 | A
4712 | تجهیزات آزمایشگاهی | Microbiology | Microbiology Instruments Culture | دستگاه/وسیله پزشکی | Automatic Colony Counters | Automatic Colony Counters | 15126 | A
4715 | تجهیزات آزمایشگاهی | Microbiology | Microbiology Instruments Culture | دستگاه/وسیله پزشکی | Dispensers Antibiotic Analysers | Dispensers Antibiotic Analysers | 16273 | A
4718 | تجهیزات آزمایشگاهی | Microbiology | Microbiology Instruments Culture | دستگاه/وسیله پزشکی | Automated Blood Culture Analyser | Automated Blood Culture Analyser | 18628 | B
4719 | تجهیزات آزمایشگاهی | Microbiology | Microbiology Instruments Culture | دستگاه/وسیله پزشکی | Manual Blood Culture Analyser | Manual Blood Culture Analyser | 18629 | A
4723 | تجهیزات آزمایشگاهی | Microbiology | Microbiology Reagents Culture | مواد و لوازم مصرفی | Mycoplasma Culture Media | Mycoplasma Culture Media | 17019 | A
4724 | تجهیزات آزمایشگاهی | Immunology | Immunology Reagents | مواد و لوازم مصرفی | U1 snRNP Antibodies | U1 snRNP Antibodies | 20084 | B
4725 | تجهیزات آزمایشگاهی | Immunology | Immunology Reagents | مواد و لوازم مصرفی | RA33 | RA33 | 20099 | B
4726 | تجهیزات آزمایشگاهی | Immunology | Immunology Reagents | مواد و لوازم مصرفی | Anti RNPs | Anti RNPs | 20081 | B
4727 | تجهیزات آزمایشگاهی | Immunology | Immunology Reagents | مواد و لوازم مصرفی | Anti centromere Antibodies | Anti centromere Antibodies | 20074 | B
4728 | تجهیزات پزشکی | ارتوپدی | ایمپلنت های طب ورزشی | مواد و لوازم مصرفی | پیچ اتصال تاندون استخوان | Tendonitis Screw | 23851 | C/D
4732 | تجهیزات پزشکی | ارتوپدی | ایمپلنت های طب ورزشی | مواد و لوازم مصرفی | پیچ ای سی ال پی سی ال جذبی | Absorbable ACL PCL Screw | 23851 | C/D
4733 | تجهیزات پزشکی | ارتوپدی | ایمپلنت های طب ورزشی | مواد و لوازم مصرفی | پیچ متصل به پلاک لاکینگ | Locking Plate Connected Screws | 16101 | C
4734 | تجهیزات پزشکی | ارتوپدی | ایمپلنت های طب ورزشی | مواد و لوازم مصرفی | پیچ متصل به پلاک غیرلاکینگ | Non Locking Plate Connected Screws | 16101 | C
4735 | تجهیزات پزشکی | ارتوپدی | ایمپلنت های طب ورزشی | مواد و لوازم مصرفی | پیچ ای سی ال پی سی ال غیرجذبی استخوان تاندون استخوان | BTB Non Absorbable ACL PCL Screw | 23851 | C/D
4736 | تجهیزات پزشکی | ارتوپدی | ایمپلنت های طب ورزشی | مواد و لوازم مصرفی | پیچ ای سی ال پی سی ال غیرجذبی بافت نرم | Soft Tissue Non Absorbable ACL PCL Screw | 23851 | C/D
4737 | تجهیزات پزشکی | ارتوپدی | ایمپلنت های طب ورزشی | مواد و لوازم مصرفی | ایمپلنت طب ورزشی پلاک لاکینگ تیبیا | Tibia Locking Plate Sport Medicine | 13050 | C
4738 | تجهیزات پزشکی | ارتوپدی | ایمپلنت های طب ورزشی | مواد و لوازم مصرفی | ایمپلنت طب ورزشی پلاک لاکینگ فمور | Femoral Locking Plate Sport Medicine | 13050 | C
4739 | تجهیزات پزشکی | ارتوپدی | ایمپلنت های طب ورزشی | مواد و لوازم مصرفی | ایمپلنت طب ورزشی پلاک لاکینگ مچ و روی پا | Foot and Ankle Plate Locking Plate Sport Medicine | 13050 | C
4740 | تجهیزات پزشکی | ارتوپدی | ایمپلنت های طب ورزشی | مواد و لوازم مصرفی | ایمپلنت طب ورزشی پلاک غیرلاکینگ تیبیا | Tibia Non Locking Plate Sport Medicine | 13050 | C
4741 | تجهیزات پزشکی | ارتوپدی | ایمپلنت های طب ورزشی | مواد و لوازم مصرفی | ایمپلنت طب ورزشی پلاک غیرلاکینگ فمور | Femoral Non Locking Plate Sport Medicine | 13050 | C
4742 | تجهیزات پزشکی | ارتوپدی | ایمپلنت های طب ورزشی | مواد و لوازم مصرفی | ایمپلنت طب ورزشی پلاک غیرلاکینگ مچ و روی پا | Foot and Ankle Plate Non Locking Plate Sport Medicine | 13050 | C
4743 | تجهیزات پزشکی | ارتوپدی | ایمپلنت های طب ورزشی | مواد و لوازم مصرفی | فیکسیشن تاندون رباط زانو | Knee Tendon Fixation | 23851 | C/D
4744 | تجهیزات پزشکی | ارتوپدی | ایمپلنت های طب ورزشی | مواد و لوازم مصرفی | فیکسیشن تاندون رباط مچ پا | Tarsus Tendon Fixation | 23851 | C/D
4745 | تجهیزات پزشکی | ارتوپدی | ایمپلنت های طب ورزشی | مواد و لوازم مصرفی | فیکسیشن تاندون رباط انگشتان دست و پا | Phalanges Tendon Fixation | 23851 | C/D
4746 | تجهیزات پزشکی | ارتوپدی | ایمپلنت های طب ورزشی | مواد و لوازم مصرفی | فیکسیشن مینیسک سریع | Fast Fixation | 23851 | C/D
4747 | تجهیزات پزشکی | ارتوپدی | ایمپلنت های طب ورزشی | مواد و لوازم مصرفی | فیکسیشن مینیسک دوخت جزئی | Sequent Meniscus Fixation | 23851 | C/D
4748 | تجهیزات پزشکی | ارتوپدی | ایمپلنت های طب ورزشی | مواد و لوازم مصرفی | ایمپلنت طب ورزشی فیکسیشن کراس پین ای سی ال | ACL Cross Pin Fixation | 23851 | C/D
4749 | تجهیزات پزشکی | ارتوپدی | ایمپلنت های طب ورزشی | مواد و لوازم مصرفی | ایمپلنت طب ورزشی استیپر | Stapler Sport Medicine | 16103 | C
4752 | تجهیزات پزشکی | ارتوپدی | ایمپلنت های طب ورزشی | مواد و لوازم مصرفی | انکورها قلاب های رباط مصنوعی جذبی شانه | Shoulder Absorbable Anchor Suture | 17782 | C/D
4753 | تجهیزات آزمایشگاهی | Immunology | Immunology Reagents | مواد و لوازم مصرفی | Antimyelin antibody SGPG | Antimyelin antibody SGPG | 20092 | B
4754 | تجهیزات پزشکی | ارتوپدی | ایمپلنت های طب ورزشی | مواد و لوازم مصرفی | انکورها قلاب های رباط مصنوعی جذبی روتیتور کاف | Rotator Cuff Absorbable Anchor Suture | 17782 | C/D
4755 | تجهیزات پزشکی | ارتوپدی | ایمپلنت های طب ورزشی | مواد و لوازم مصرفی | انکورها قلاب های رباط مصنوعی جذبی لگن | Hip Absorbable Anchor Suture | 17782 | C/D
4756 | تجهیزات پزشکی | ارتوپدی | ایمپلنت های طب ورزشی | مواد و لوازم مصرفی | انکورها قلاب های رباط مصنوعی جذبی مفاصل کوچک | Small Joints Absorbable Anchor Suture | 17782 | C/D
4757 | تجهیزات پزشکی | ارتوپدی | ایمپلنت های طب ورزشی | مواد و لوازم مصرفی | انکورها قلاب های رباط مصنوعی غیرجذبی شانه | Shoulder Non Absorbable Anchor Suture | 17782 | C/D
4758 | تجهیزات پزشکی | ارتوپدی | ایمپلنت های طب ورزشی | مواد و لوازم مصرفی | انکورها قلاب های رباط مصنوعی غیرجذبی روتیتور کاف | Rotator Cuff Non Absorbable Anchor Suture | 17782 | C/D
4759 | تجهیزات پزشکی | ارتوپدی | ایمپلنت های طب ورزشی | مواد و لوازم مصرفی | انکورها قلاب های رباط مصنوعی غیرجذبی بن کارت | Bankart Non Absorbable Anchor Suture | 17782 | C/D
4760 | تجهیزات پزشکی | ارتوپدی | ایمپلنت های طب ورزشی | مواد و لوازم مصرفی | انکورها قلاب های رباط مصنوعی غیرجذبی لگن | Hip Non Absorbable Anchor Suture | 17782 | C/D
4761 | تجهیزات پزشکی | ارتوپدی | ایمپلنت های طب ورزشی | مواد و لوازم مصرفی | انکورها قلاب های رباط مصنوعی غیرجذبی مفاصل کوچک | Small Joints Non Absorbable Anchor Suture | 17782 | C/D
4762 | تجهیزات پزشکی | ارتوپدی | ایمپلنت های طب ورزشی | مواد و لوازم مصرفی | انکورها قلاب های رباط مصنوعی بدون گره | Nutless Anchors | 17782 | C/D
4763 | تجهیزات پزشکی | ارتوپدی | ایمپلنت های طب ورزشی | مواد و لوازم مصرفی | ایمپلنت طب ورزشی واشر ساده | Simple Washer Sport Medicine | 17856 | C
4764 | تجهیزات پزشکی | ارتوپدی | ایمپلنت های طب ورزشی | مواد و لوازم مصرفی | ایمپلنت طب ورزشی واشر دندانه ای | Tooth Washer Sport Medicine | 17856 | C
4765 | تجهیزات پزشکی | ارتوپدی | ایمپلنت های طب ورزشی | مواد و لوازم مصرفی | ایمپلنت طب ورزشی نخ ترمیم تاندون با سوزن | Meniscus Suture With Needle | 13911 | C
4766 | تجهیزات پزشکی | ارتوپدی | ایمپلنت های طب ورزشی | مواد و لوازم مصرفی | ایمپلنت طب ورزشی ترمیم تاندون بدون سوزن | Meniscus Suture Needleless | 13911 | C
4767 | تجهیزات آزمایشگاهی | Immunology | Immunology Reagents | مواد و لوازم مصرفی | BTA Cytokeratin 8 18 RT | BTA Cytokeratin 8 18 RT | 19947 | C
4787 | تجهیزات آزمایشگاهی | Microbiology | Microbiology Reagents Culture | مواد و لوازم مصرفی | Cell Tissue Culture Media Components | Cell Tissue Culture Media Components | 19220 | A
4788 | تجهیزات آزمایشگاهی | Microbiology | Microbiology Reagents Culture | مواد و لوازم مصرفی | Prepared Cells Tissue Culture Media Serum | Prepared Cells Tissue Culture Media Serum | 19688 | A
4789 | تجهیزات آزمایشگاهی | Microbiology | Microbiology Reagents Culture |  | Parasitology Culture Media Detection and Identification | Parasitology Culture Media Detection and Identification
4790 | تجهیزات آزمایشگاهی | Microbiology | Microbiology Reagents Culture | مواد و لوازم مصرفی | Microbiological Controls | Microbiological Controls | 17064 | A
4791 | تجهیزات آزمایشگاهی | Microbiology | Microbiology Reagents Culture | مواد و لوازم مصرفی | Microbiological Calibrators | Microbiological Calibrators | 17036 | A
4792 | تجهیزات آزمایشگاهی | Microbiology | Microbiology Reagents Culture |  | Microbiological Standards | Microbiological Standards
4793 | تجهیزات آزمایشگاهی | Microbiology | Microbiology Reagents Culture | مواد و لوازم مصرفی | Culture Media Controls | Culture Media Controls | 19543 | A
4794 | تجهیزات آزمایشگاهی | Microbiology | Microbiology Reagents Culture | مواد و لوازم مصرفی | Culture Media Calibrators | Culture Media Calibrators | 19536 | A
4795 | تجهیزات آزمایشگاهی | Microbiology | Microbiology Reagents Culture | مواد و لوازم مصرفی | Culture Media Standards | Culture Media Standards | 19550 | A
4796 | تجهیزات آزمایشگاهی | Microbiology | Microbiology Reagents Culture |  | Microbiological Buffer In Culture Media | Microbiological Buffer In Culture Media
4797 | تجهیزات آزمایشگاهی | Microbiology | Microbiology Reagents Culture | مواد و لوازم مصرفی | محلول های رنگ آمیزی گرم | Gram Stains | 17348 | A
4798 | تجهیزات آزمایشگاهی | Microbiology | Microbiology Reagents Culture | مواد و لوازم مصرفی | Other Microbiological Stains | Other Microbiological Stains | 17085 | A
4799 | تجهیزات آزمایشگاهی | Microbiology | Microbiology Reagents Culture | مواد و لوازم مصرفی | Microbiology Culture Buffers | Microbiology Culture Buffers | 19531 | A
4855 | تجهیزات آزمایشگاهی | Clinical Chemistry | Immunochemistry Reagents | مواد و لوازم مصرفی | معرف تشخیصی آلبومین | Albumin IC | 19701 | B
4856 | تجهیزات آزمایشگاهی | Clinical Chemistry | Immunochemistry Reagents | مواد و لوازم مصرفی | Ceruloplasmin | Ceruloplasmin | 17295 | B
4857 | تجهیزات آزمایشگاهی | Clinical Chemistry | Immunochemistry Reagents | مواد و لوازم مصرفی | Haptoglobin | Haptoglobin | 17351 | B
4858 | تجهیزات آزمایشگاهی | Clinical Chemistry | Immunochemistry Reagents | مواد و لوازم مصرفی | Hemopexin | Hemopexin | 17352 | B
4859 | تجهیزات آزمایشگاهی | Clinical Chemistry | Immunochemistry Reagents | مواد و لوازم مصرفی | Lactoferrin | Lactoferrin | 19806 | B
4860 | تجهیزات آزمایشگاهی | Clinical Chemistry | Immunochemistry Reagents | مواد و لوازم مصرفی | Pre albumin or Transthyretin | Pre albumin or Transthyretin | 19807 | B
4861 | تجهیزات آزمایشگاهی | Clinical Chemistry | Immunochemistry Reagents | مواد و لوازم مصرفی | Retinol Binding Protein | Retinol Binding Protein | 17378 | B
4862 | تجهیزات آزمایشگاهی | Clinical Chemistry | Immunochemistry Reagents | مواد و لوازم مصرفی | Transferrin | Transferrin | 17402 | B
4863 | تجهیزات آزمایشگاهی | Clinical Chemistry | Immunochemistry Reagents | مواد و لوازم مصرفی | Transcobalamin II | Transcobalamin II | 19809 | B
4864 | تجهیزات آزمایشگاهی | Clinical Chemistry | Immunochemistry Reagents | مواد و لوازم مصرفی | Apolipoprotein A I | Apolipoprotein A I | 19703 | B
4865 | تجهیزات آزمایشگاهی | Clinical Chemistry | Immunochemistry Reagents | مواد و لوازم مصرفی | Apolipoprotein A II | Apolipoprotein A II | 19703 | B
4866 | تجهیزات آزمایشگاهی | Clinical Chemistry | Immunochemistry Reagents | مواد و لوازم مصرفی | Apolipoprotein B | Apolipoprotein B | 19817 | B
4867 | تجهیزات آزمایشگاهی | Clinical Chemistry | Immunochemistry Reagents | مواد و لوازم مصرفی | Apolipoprotein C | Apolipoprotein C | 19818 | B
4868 | تجهیزات آزمایشگاهی | Clinical Chemistry | Immunochemistry Reagents | مواد و لوازم مصرفی | Apolipoprotein E Sub typing | Apolipoprotein E Sub typing | 19819 | B
4869 | تجهیزات آزمایشگاهی | Clinical Chemistry | Immunochemistry Reagents | مواد و لوازم مصرفی | Lipoprotein a | Lipoprotein a | 19820 | B
4871 | تجهیزات آزمایشگاهی | Clinical Chemistry | Immunochemistry Reagents | مواد و لوازم مصرفی | Allpha1 Acid Glycoprotein or Orosomucoid | Allpha1 Acid Glycoprotein or Orosomucoid | 17256 | B
4872 | تجهیزات آزمایشگاهی | Clinical Chemistry | Immunochemistry Reagents | مواد و لوازم مصرفی | Alpha1 Antitrypsin Protease inhibitor | Alpha1 Antitrypsin Protease inhibitor | 17257 | B
4873 | تجهیزات آزمایشگاهی | Clinical Chemistry | Immunochemistry Reagents | مواد و لوازم مصرفی | Alpha2 Macroglobulin | Alpha2 Macroglobulin | 17258 | B
4874 | تجهیزات آزمایشگاهی | Clinical Chemistry | Immunochemistry Reagents | مواد و لوازم مصرفی | Alpha1 Microglobulin | Alpha1 Microglobulin | 19811 | B
4875 | تجهیزات آزمایشگاهی | Clinical Chemistry | Immunochemistry Reagents | مواد و لوازم مصرفی | Fibronectin | Fibronectin | 19087 | B
4876 | تجهیزات آزمایشگاهی | Clinical Chemistry | Immunochemistry Reagents | مواد و لوازم مصرفی | Trypsin Alpha1 Antitrypsin or Elastase | Trypsin Alpha1 Antitrypsin or Elastase | 19813 | B
4877 | تجهیزات آزمایشگاهی | Clinical Chemistry | Immunochemistry Reagents | مواد و لوازم مصرفی | Immuno Reactive Trypsin | Immuno Reactive Trypsin
4878 | تجهیزات آزمایشگاهی | Clinical Chemistry | Immunochemistry Reagents | مواد و لوازم مصرفی | Cystatin C | Cystatin C | 99618 | B
4879 | تجهیزات آزمایشگاهی | Clinical Chemistry | Immunochemistry Reagents | مواد و لوازم مصرفی | Calprotectin | Calprotectin | 99629 | B
4880 | تجهیزات آزمایشگاهی | Clinical Chemistry | Immunochemistry Reagents | مواد و لوازم مصرفی | Protein Controls | Protein Controls | 19971 | B
4881 | تجهیزات آزمایشگاهی | Clinical Chemistry | Immunochemistry Reagents | مواد و لوازم مصرفی | Protein Calibrators | Protein Calibrators | 19954 | B
4882 | تجهیزات آزمایشگاهی | Clinical Chemistry | Immunochemistry Reagents | مواد و لوازم مصرفی | Thyroid Hormone Controls | Thyroid Hormone Controls | 19976 | B
4883 | تجهیزات آزمایشگاهی | Clinical Chemistry | Immunochemistry Reagents | مواد و لوازم مصرفی | Thyroid Hormone Calibrators | Thyroid Hormone Calibrators | 19959 | B
4884 | تجهیزات آزمایشگاهی | Clinical Chemistry | Immunochemistry Reagents | مواد و لوازم مصرفی | Androstenedione | Androstenedione | 19867 | B
4885 | تجهیزات آزمایشگاهی | Clinical Chemistry | Immunochemistry Reagents | مواد و لوازم مصرفی | Dehydro epiandrosterone Sulphate and Dehydro epiandrosterone | Dehydro epiandrosterone Sulphate and Dehydro epiandrosterone | 19114 | B
4886 | تجهیزات آزمایشگاهی | Clinical Chemistry | Immunochemistry Reagents | مواد و لوازم مصرفی | Estradiol | Estradiol | 19115 | B
4887 | تجهیزات آزمایشگاهی | Clinical Chemistry | Immunochemistry Reagents | مواد و لوازم مصرفی | Follicle Stimulating Hormone | Follicle Stimulating Hormone | 19116 | B
4888 | تجهیزات آزمایشگاهی | Clinical Chemistry | Immunochemistry Reagents | مواد و لوازم مصرفی | Luteinising Hormone | Luteinising Hormone | 19117 | B
4889 | تجهیزات آزمایشگاهی | Clinical Chemistry | Immunochemistry Reagents | مواد و لوازم مصرفی | کیت تشخیص پروژسترون | Progesterone | 19118 | B
4890 | تجهیزات آزمایشگاهی | Clinical Chemistry | Immunochemistry Reagents | مواد و لوازم مصرفی | 17OH Progesterone | 17OH Progesterone | 19868 | B
4891 | تجهیزات آزمایشگاهی | Clinical Chemistry | Immunochemistry Reagents | مواد و لوازم مصرفی | Prolactin | Prolactin | 19119 | B
4892 | تجهیزات آزمایشگاهی | Clinical Chemistry | Immunochemistry Reagents | مواد و لوازم مصرفی | Sex Hormone Binding Globulin | Sex Hormone Binding Globulin | 19870 | B
4893 | تجهیزات آزمایشگاهی | Clinical Chemistry | Immunochemistry Reagents | مواد و لوازم مصرفی | Testosterone Free | Testosterone Free | 19869 | B
4894 | تجهیزات آزمایشگاهی | Clinical Chemistry | Immunochemistry Reagents | مواد و لوازم مصرفی | کیت تشخیص تِستوستِرون تام و دی هیدروتستوسترون | Testosterone Dehydro and Total | 19120 | B
4895 | تجهیزات آزمایشگاهی | Clinical Chemistry | Immunochemistry Reagents | مواد و لوازم مصرفی | Androsterone | Androsterone | 19114 | B
4896 | تجهیزات آزمایشگاهی | Clinical Chemistry | Immunochemistry Reagents | مواد و لوازم مصرفی | Androstanediol Glucuronide | Androstanediol Glucuronide | 99239 | B
4897 | تجهیزات آزمایشگاهی | Clinical Chemistry | Immunochemistry Reagents | مواد و لوازم مصرفی | 11Desoxycortisol | 11Desoxycortisol
4898 | تجهیزات آزمایشگاهی | Clinical Chemistry | Immunochemistry Reagents |  | Corticosteron RM | Corticosteron RM
4909 | تجهیزات آزمایشگاهی | Clinical Chemistry | Immunochemistry Reagents | مواد و لوازم مصرفی | Alpha2 Pregnancy Associated Glycoprotein | Alpha2 Pregnancy Associated Glycoprotein
4910 | تجهیزات آزمایشگاهی | Clinical Chemistry | Immunochemistry Reagents | مواد و لوازم مصرفی | Estriol | Estriol | 19122 | B
4911 | تجهیزات آزمایشگاهی | Clinical Chemistry | Immunochemistry Reagents | مواد و لوازم مصرفی | Estriol Unconjugated or free | Estriol Unconjugated or free | 19871 | C
4912 | تجهیزات آزمایشگاهی | Clinical Chemistry | Immunochemistry Reagents | مواد و لوازم مصرفی | Estrone | Estrone | 19872 | B
4913 | تجهیزات آزمایشگاهی | Clinical Chemistry | Immunochemistry Reagents | مواد و لوازم مصرفی | Human Chorionic Gonadotropin Total | Human Chorionic Gonadotropin Total | 19123 | C
4914 | تجهیزات آزمایشگاهی | Clinical Chemistry | Immunochemistry Reagents | مواد و لوازم مصرفی | کیت تشخیص گنادوتروپین جفتی انسان- زیرواحد بتا | Beta Human Chorionic Gonadotropin | 19124 | B
4915 | تجهیزات آزمایشگاهی | Clinical Chemistry | Immunochemistry Reagents | مواد و لوازم مصرفی | Human Placental Lactogen | Human Placental Lactogen | 19874 | B
4916 | تجهیزات آزمایشگاهی | Clinical Chemistry | Immunochemistry Reagents | مواد و لوازم مصرفی | Pregnancy Specific Beta1 glycoprotein | Pregnancy Specific Beta1 glycoprotein | 19876 | C
4917 | تجهیزات آزمایشگاهی | Clinical Chemistry | Immunochemistry Reagents | مواد و لوازم مصرفی | Pregnancy Associated Plasma Protein A Downs | Pregnancy Associated Plasma Protein A Downs | 19875 | C
4919 | تجهیزات آزمایشگاهی | Clinical Chemistry | Immunochemistry Reagents | مواد و لوازم مصرفی | Placental Growth Factor Pre eclampsia | Placental Growth Factor Pre eclampsia | 99360 | C
4920 | تجهیزات آزمایشگاهی | Clinical Chemistry | Immunochemistry Reagents | مواد و لوازم مصرفی | Soluble fms like tyrosine kinase1 | Soluble fms like tyrosine kinase1 | 99262 | C
4921 | تجهیزات آزمایشگاهی | Clinical Chemistry | Immunochemistry Reagents | مواد و لوازم مصرفی | Free Beta HCG prenatal Screening | Free Beta HCG prenatal Screening | 99625 | C
4922 | تجهیزات آزمایشگاهی | Clinical Chemistry | Immunochemistry Reagents | مواد و لوازم مصرفی | Inhibin B | Inhibin B | 99320 | B
4923 | تجهیزات آزمایشگاهی | Clinical Chemistry | Immunochemistry Reagents | مواد و لوازم مصرفی | تست تشخیصی آنتی مولرین هورمون | Anti Mullerian Hormone | 99632 | B
4924 | تجهیزات آزمایشگاهی | Clinical Chemistry | Immunochemistry Reagents | مواد و لوازم مصرفی | C Peptide | C Peptide | 19126 | B
4925 | تجهیزات آزمایشگاهی | Clinical Chemistry | Immunochemistry Reagents | مواد و لوازم مصرفی | Glucagon | Glucagon | 19877 | B
4926 | تجهیزات آزمایشگاهی | Clinical Chemistry | Immunochemistry Reagents | مواد و لوازم مصرفی | Insulin | Insulin | 19127 | B
4927 | تجهیزات آزمایشگاهی | Clinical Chemistry | Immunochemistry Reagents | مواد و لوازم مصرفی | Glycosylated or Glycated Haemoglobin IC | Glycosylated or Glycated Haemoglobin IC | 19712 | B
4928 | تجهیزات آزمایشگاهی | Clinical Chemistry | Immunochemistry Reagents | مواد و لوازم مصرفی | Proinsulin | Proinsulin | 19878 | B
4929 | تجهیزات آزمایشگاهی | Clinical Chemistry | Immunochemistry Reagents | مواد و لوازم مصرفی | Diabetes Controls | Diabetes Controls | 19979 | B
4930 | تجهیزات آزمایشگاهی | Clinical Chemistry | Immunochemistry Reagents | مواد و لوازم مصرفی | Diabetes Calibrators | Diabetes Calibrators | 19962 | B
4931 | تجهیزات آزمایشگاهی | Clinical Chemistry | Immunochemistry Reagents | مواد و لوازم مصرفی | Aldosterone | Aldosterone | 19129 | B
4932 | تجهیزات آزمایشگاهی | Clinical Chemistry | Immunochemistry Reagents | مواد و لوازم مصرفی | Angiotensin Converting Enzyme | Angiotensin Converting Enzyme | 18877 | B
4933 | تجهیزات آزمایشگاهی | Clinical Chemistry | Immunochemistry Reagents | مواد و لوازم مصرفی | Cortisol | Cortisol | 19131 | B
4934 | تجهیزات آزمایشگاهی | Clinical Chemistry | Immunochemistry Reagents | مواد و لوازم مصرفی | Plasma Renine Activity | Plasma Renine Activity | 19881 | B
4935 | تجهیزات آزمایشگاهی | Clinical Chemistry | Immunochemistry Reagents | مواد و لوازم مصرفی | Renine Direct | Renine Direct | 19880 | B
4936 | تجهیزات آزمایشگاهی | Clinical Chemistry | Immunochemistry Reagents | مواد و لوازم مصرفی | Neutrophil Gelatinase associated Lipocalin lipocalin 2 | Neutrophil Gelatinase associated Lipocalin lipocalin 2 | 99659 | B
4937 | تجهیزات آزمایشگاهی | Clinical Chemistry | Immunochemistry Reagents | مواد و لوازم مصرفی | Bone Alkaline Phosphatase | Bone Alkaline Phosphatase | 19889 | B
4938 | تجهیزات آزمایشگاهی | Clinical Chemistry | Immunochemistry Reagents | مواد و لوازم مصرفی | Calcitonin | Calcitonin | 19882 | B
4939 | تجهیزات آزمایشگاهی | Clinical Chemistry | Immunochemistry Reagents | مواد و لوازم مصرفی | Collagen Type I C terminal Propeptide | Collagen Type I C terminal Propeptide | 19895 | B
4941 | تجهیزات آزمایشگاهی | Clinical Chemistry | Immunochemistry Reagents | مواد و لوازم مصرفی | Collagen Type III C terminal Propeptide | Collagen Type III C terminal Propeptide
4942 | تجهیزات آزمایشگاهی | Clinical Chemistry | Immunochemistry Reagents | مواد و لوازم مصرفی | Cross Linked C Telopeptides | Cross Linked C Telopeptides | 19898 | B
4943 | تجهیزات آزمایشگاهی | Clinical Chemistry | Immunochemistry Reagents | مواد و لوازم مصرفی | Cross Linked N Telopeptides | Cross Linked N Telopeptides | 19899 | B
4944 | تجهیزات آزمایشگاهی | Clinical Chemistry | Immunochemistry Reagents | مواد و لوازم مصرفی | Collagen I C Telopeptide ICTP | Collagen I C Telopeptide ICTP | 19897 | B
4946 | تجهیزات آزمایشگاهی | Clinical Chemistry | Immunochemistry Reagents | مواد و لوازم مصرفی | Cyclic Adenosin Monophosphate | Cyclic Adenosin Monophosphate | 19893 | B
4948 | تجهیزات آزمایشگاهی | Clinical Chemistry | Immunochemistry Reagents | مواد و لوازم مصرفی | Deoxypyridinoline | Deoxypyridinoline | 19892 | B
4951 | تجهیزات آزمایشگاهی | Clinical Chemistry | Immunochemistry Reagents | مواد و لوازم مصرفی | 1.25Dihydroxyvitamin D | 1.25Dihydroxyvitamin D | 19143 | B
4952 | تجهیزات آزمایشگاهی | Clinical Chemistry | Immunochemistry Reagents | مواد و لوازم مصرفی | معرف اندازه گیری 25 هیدروکسی ویتامین D | 25Hydroxyvitamin D | 19142 | B
4954 | تجهیزات آزمایشگاهی | Clinical Chemistry | Immunochemistry Reagents |  | Hydroxyproline | Hydroxyproline
4956 | تجهیزات آزمایشگاهی | Clinical Chemistry | Immunochemistry Reagents | مواد و لوازم مصرفی | Osteocalcine | Osteocalcine | 19890 | B
4958 | تجهیزات آزمایشگاهی | Clinical Chemistry | Immunochemistry Reagents | مواد و لوازم مصرفی | Parathyroid Hormone intact | Parathyroid Hormone intact | 19883 | B
4959 | تجهیزات آزمایشگاهی | Clinical Chemistry | Immunochemistry Reagents | مواد و لوازم مصرفی | Parathyroid Hormone C terminal | Parathyroid Hormone C terminal | 19884 | B
4960 | تجهیزات آزمایشگاهی | Clinical Chemistry | Immunochemistry Reagents | مواد و لوازم مصرفی | Parathyroid Hormone N terminal | Parathyroid Hormone N terminal | 19885 | B
4961 | تجهیزات آزمایشگاهی | Clinical Chemistry | Immunochemistry Reagents | مواد و لوازم مصرفی | Parathyroid Hormone M region | Parathyroid Hormone M region | 19886 | B
4962 | تجهیزات آزمایشگاهی | Clinical Chemistry | Immunochemistry Reagents | مواد و لوازم مصرفی | Parathyroid Hormone related Peptide | Parathyroid Hormone related Peptide | 19887 | B
4963 | تجهیزات آزمایشگاهی | Clinical Chemistry | Immunochemistry Reagents | مواد و لوازم مصرفی | Pyridinoline | Pyridinoline | 19891 | B
4964 | تجهیزات آزمایشگاهی | Clinical Chemistry | Immunochemistry Reagents | مواد و لوازم مصرفی | Deoxypyridinoline | Deoxypyridinoline | 19892 | B
4965 | تجهیزات آزمایشگاهی | Clinical Chemistry | Immunochemistry Reagents | مواد و لوازم مصرفی | Tartrate resistant Acid Phosphatase 5b | Tartrate resistant Acid Phosphatase 5b
4966 | تجهیزات آزمایشگاهی | Clinical Chemistry | Immunochemistry Reagents | مواد و لوازم مصرفی | Procollagen Type I N terminal Propeptide | Procollagen Type I N terminal Propeptide | 19896 | B
4974 | تجهیزات آزمایشگاهی | Clinical Chemistry | Immunochemistry Reagents | مواد و لوازم مصرفی | Adrenocortiotropic Hormone | Adrenocortiotropic Hormone | 19903 | B
4975 | تجهیزات آزمایشگاهی | Clinical Chemistry | Immunochemistry Reagents | مواد و لوازم مصرفی | تست تشخیص هورمون رشد | Human Growth Hormone | 19904 | B
4976 | تجهیزات آزمایشگاهی | Clinical Chemistry | Immunochemistry Reagents | مواد و لوازم مصرفی | Insulin like Growth Factor I Somatomedin C | Insulin like Growth Factor I Somatomedin C | 19905 | B
4977 | تجهیزات آزمایشگاهی | Clinical Chemistry | Immunochemistry Reagents | مواد و لوازم مصرفی | Insulin like Growth Factor II | Insulin like Growth Factor II | 19906 | B
4978 | تجهیزات آزمایشگاهی | Clinical Chemistry | Immunochemistry Reagents | مواد و لوازم مصرفی | Insulin like Growth Factor Binding Protein 1 | Insulin like Growth Factor Binding Protein 1 | 19916 | B
4979 | تجهیزات آزمایشگاهی | Clinical Chemistry | Immunochemistry Reagents | مواد و لوازم مصرفی | Insulin like Growth Factor Binding Protein 3 | Insulin like Growth Factor Binding Protein 3 | 19917 | B
4980 | تجهیزات آزمایشگاهی | Clinical Chemistry | Immunochemistry Reagents | مواد و لوازم مصرفی | VasoinTestinal Peptide | VasoinTestinal Peptide | 19925 | B
4981 | تجهیزات آزمایشگاهی | Clinical Chemistry | Immunochemistry Reagents | مواد و لوازم مصرفی | Vasopressin | Vasopressin | 19907 | B
4982 | تجهیزات آزمایشگاهی | Clinical Chemistry | Immunochemistry Reagents | مواد و لوازم مصرفی | Gonadotropin Releasing Hormone | Gonadotropin Releasing Hormone | 19908 | B
4983 | تجهیزات آزمایشگاهی | Clinical Chemistry | Immunochemistry Reagents | مواد و لوازم مصرفی | Melatonine | Melatonine | 19910 | B
4984 | تجهیزات آزمایشگاهی | Clinical Chemistry | Immunochemistry Reagents | مواد و لوازم مصرفی | Oxytocin | Oxytocin | 19909 | B
4985 | تجهیزات آزمایشگاهی | Clinical Chemistry | Immunochemistry Reagents | مواد و لوازم مصرفی | Serotonin Uptake Platelets | Serotonin Uptake Platelets | 19914 | B
4987 | تجهیزات آزمایشگاهی | Clinical Chemistry | Immunochemistry Reagents | مواد و لوازم مصرفی | 17Hydroxycorticosteroid | 17Hydroxycorticosteroid | 19927 | B
4988 | تجهیزات آزمایشگاهی | Clinical Chemistry | Immunochemistry Reagents |  | 17HydroxyKetosterone | 17HydroxyKetosterone
4989 | تجهیزات آزمایشگاهی | Clinical Chemistry | Immunochemistry Reagents |  | 17Ketogenic Steroids | 17Ketogenic Steroids
4990 | تجهیزات آزمایشگاهی | Clinical Chemistry | Immunochemistry Reagents | مواد و لوازم مصرفی | 17Ketosteroids | 17Ketosteroids | 99431 | B
4991 | تجهیزات آزمایشگاهی | Clinical Chemistry | Immunochemistry Reagents | مواد و لوازم مصرفی | 17Ketosteroid Sulfates | 17Ketosteroid Sulfates | 20006 | B
4992 | تجهیزات آزمایشگاهی | Clinical Chemistry | Immunochemistry Reagents | مواد و لوازم مصرفی | Endocrine Hormone Controls | Endocrine Hormone Controls | 19983 | B
4993 | تجهیزات آزمایشگاهی | Clinical Chemistry | Immunochemistry Reagents | مواد و لوازم مصرفی | Endocrine Hormone Calibrators | Endocrine Hormone Calibrators | 19966 | B
4994 | تجهیزات آزمایشگاهی | Clinical Chemistry | Immunochemistry Reagents | مواد و لوازم مصرفی | Bombesin | Bombesin | 19919 | B
4995 | تجهیزات آزمایشگاهی | Clinical Chemistry | Immunochemistry Reagents | مواد و لوازم مصرفی | Beta Endorphin | Beta Endorphin | 19920 | B
5002 | تجهیزات دندانپزشکی | گروه جراحی دندانپزشکی | مصرفی جراحی دندانپزشکی | مواد و لوازم مصرفی | پودر استخوان مصنوعی | Synthetic Bone Graft | 17751 | D
5003 | تجهیزات دندانپزشکی | گروه جراحی دندانپزشکی | مصرفی جراحی دندانپزشکی | مواد و لوازم مصرفی | پودر استخوان حیوانی | Xeno Bone Graft | 99697 | D
5004 | تجهیزات دندانپزشکی | گروه جراحی دندانپزشکی | مصرفی جراحی دندانپزشکی | مواد و لوازم مصرفی | پودر استخوان انسانی | Allograft |  | D
5006 | تجهیزات آزمایشگاهی | Clinical Chemistry | Immunochemistry Reagents | مواد و لوازم مصرفی | Melanocite Stimulating Hormones | Melanocite Stimulating Hormones | 19921 | B
5007 | تجهیزات آزمایشگاهی | Clinical Chemistry | Immunochemistry Reagents | مواد و لوازم مصرفی | Neurotensin | Neurotensin | 19922 | B
5008 | تجهیزات آزمایشگاهی | Clinical Chemistry | Immunochemistry Reagents | مواد و لوازم مصرفی | Somatostatin | Somatostatin | 19924 | B
5009 | تجهیزات آزمایشگاهی | Clinical Chemistry | Immunochemistry Reagents | مواد و لوازم مصرفی | Substance P | Substance P | 19923 | B
5010 | تجهیزات آزمایشگاهی | Clinical Chemistry | Immunochemistry Reagents | مواد و لوازم مصرفی | Gastrin | Gastrin | 19929 | B
5011 | تجهیزات آزمایشگاهی | Clinical Chemistry | Immunochemistry Reagents | مواد و لوازم مصرفی | Pepsinogen Group I | Pepsinogen Group I | 19933 | B
5012 | تجهیزات آزمایشگاهی | Clinical Chemistry | Immunochemistry Reagents | مواد و لوازم مصرفی | Pepsinogen Group II | Pepsinogen Group II | 19934 | B
5013 | تجهیزات آزمایشگاهی | Clinical Chemistry | Immunochemistry Reagents | مواد و لوازم مصرفی | Pancreatic Elastase | Pancreatic Elastase | 19935 | B
5014 | تجهیزات آزمایشگاهی | Clinical Chemistry | Immunochemistry Reagents | مواد و لوازم مصرفی | Gastrointestinal Hormone Controls | Gastrointestinal Hormone Controls | 19985 | B
5015 | تجهیزات آزمایشگاهی | Clinical Chemistry | Immunochemistry Reagents | مواد و لوازم مصرفی | Prostaglandin | Prostaglandin | 19936 | B
5016 | تجهیزات آزمایشگاهی | Clinical Chemistry | Immunochemistry Reagents | مواد و لوازم مصرفی | Procalcitonin | Procalcitonin | 99641 | B
5017 | تجهیزات آزمایشگاهی | Clinical Chemistry | Immunochemistry Reagents | مواد و لوازم مصرفی | Leptin | Leptin | 99588 | B
5018 | تجهیزات آزمایشگاهی | Clinical Chemistry | Immunochemistry Reagents |  | Motilin | Motilin
5019 | تجهیزات آزمایشگاهی | Clinical Chemistry | Immunochemistry Reagents |  | Cyclic Guanosine Monophosphate | Cyclic Guanosine Monophosphate
5020 | تجهیزات آزمایشگاهی | Clinical Chemistry | Immunochemistry Reagents | مواد و لوازم مصرفی | Erythropoietin | Erythropoietin | 19137 | B
5021 | تجهیزات آزمایشگاهی | Clinical Chemistry | Immunochemistry Reagents | مواد و لوازم مصرفی | Ferritin | Ferritin | 17342 | B
5022 | تجهیزات آزمایشگاهی | Clinical Chemistry | Immunochemistry Reagents | مواد و لوازم مصرفی | Folate | Folate | 19144 | B
5023 | تجهیزات آزمایشگاهی | Clinical Chemistry | Immunochemistry Reagents | مواد و لوازم مصرفی | Iron | Iron | 18923 | B
5024 | تجهیزات آزمایشگاهی | Clinical Chemistry | Immunochemistry Reagents | مواد و لوازم مصرفی | Iron Binding Capacity Total IC | Iron Binding Capacity Total IC | 19139 | B
5025 | تجهیزات آزمایشگاهی | Clinical Chemistry | Immunochemistry Reagents | مواد و لوازم مصرفی | Soluble Transferrin Receptor | Soluble Transferrin Receptor | 20013 | B
5026 | تجهیزات آزمایشگاهی | Clinical Chemistry | Immunochemistry Reagents |  | Reticulocyte Haemoglobin Content | Reticulocyte Haemoglobin Content
5027 | تجهیزات پزشکی | ارتوپدی | پروتز | مواد و لوازم مصرفی | اسپیسر | Spacer | 16126 | D
5028 | تجهیزات آزمایشگاهی | Clinical Chemistry | Immunochemistry Reagents | مواد و لوازم مصرفی | Anaemia Controls | Anaemia Controls | 20136 | B
5029 | تجهیزات آزمایشگاهی | Clinical Chemistry | Immunochemistry Reagents | مواد و لوازم مصرفی | Anaemia Calibrators | Anaemia Calibrators | 20130 | B
5030 | تجهیزات آزمایشگاهی | Clinical Chemistry | Immunochemistry Reagents | مواد و لوازم مصرفی | Vitamin B1 | Vitamin B1 | 20014 | B
5031 | تجهیزات آزمایشگاهی | Clinical Chemistry | Immunochemistry Reagents | مواد و لوازم مصرفی | Vitamin B2 | Vitamin B2 | 20015 | B
5032 | تجهیزات آزمایشگاهی | Clinical Chemistry | Immunochemistry Reagents | مواد و لوازم مصرفی | Vitamin B6 | Vitamin B6 | 20016 | B
5033 | تجهیزات آزمایشگاهی | Clinical Chemistry | Immunochemistry Reagents | مواد و لوازم مصرفی | تست تشخیصی ویتامین B12 | Vitamin B12 | 19141 | B
5037 | تجهیزات پزشکی | ارتوپدی | ایمپلنت های طب ورزشی | مواد و لوازم مصرفی | فیکسیشن تاندون رباط شانه | Shoulder Tendon Fixation | 23851 | C/D
5038 | تجهیزات پزشکی | ارتوپدی | ایمپلنت های طب ورزشی | مواد و لوازم مصرفی | پیچ اتصال استخوان به استخوان | Bone to bone screws | 16101 | C
5039 | تجهیزات آزمایشگاهی | Immunology | Immunology Reagents | مواد و لوازم مصرفی | Monoclonal Antibodies Light Chain | Monoclonal Antibodies Light Chain | 19709 | C
5040 | تجهیزات آزمایشگاهی | Clinical Chemistry | Immunochemistry Reagents | مواد و لوازم مصرفی | ویتامین D کلی کلسیفرول | Vitamin D Cholecalciferol | 20017 | B
5041 | تجهیزات آزمایشگاهی | Clinical Chemistry | Immunochemistry Reagents | مواد و لوازم مصرفی | vitamin D metabolite | vitamin D metabolite | 20018 | B
5043 | تجهیزات آزمایشگاهی | Clinical Chemistry | Immunochemistry Reagents | مواد و لوازم مصرفی | Anti instrinsic Factor | Anti instrinsic Factor | 99530 | B
5044 | تجهیزات آزمایشگاهی | Clinical Chemistry | Immunochemistry Reagents | مواد و لوازم مصرفی | vitamin B 12 folate | vitamin B 12 folate | 20019 | B
5045 | تجهیزات آزمایشگاهی | Clinical Chemistry | Immunochemistry Reagents | مواد و لوازم مصرفی | Vitamin Controls | Vitamin Controls | 20137 | B
5046 | تجهیزات آزمایشگاهی | Clinical Chemistry | Immunochemistry Reagents | مواد و لوازم مصرفی | Vitamin Calibrators | Vitamin Calibrators | 20131 | B
5047 | تجهیزات آزمایشگاهی | Clinical Chemistry | Immunochemistry Reagents | مواد و لوازم مصرفی | Vitamin Standards | Vitamin Standards | 20143 | B
5048 | تجهیزات آزمایشگاهی | Clinical Chemistry | Immunochemistry Reagents | مواد و لوازم مصرفی | Digoxin | Digoxin | 19147 | C
5049 | تجهیزات آزمایشگاهی | Clinical Chemistry | Immunochemistry Reagents | مواد و لوازم مصرفی | Digitoxin | Digitoxin | 20020 | C
5050 | تجهیزات آزمایشگاهی | Clinical Chemistry | Immunochemistry Reagents | مواد و لوازم مصرفی | Disopyramide | Disopyramide | 20021 | C
5051 | تجهیزات آزمایشگاهی | Clinical Chemistry | Immunochemistry Reagents |  | Flecainide | Flecainide
5052 | تجهیزات آزمایشگاهی | Clinical Chemistry | Immunochemistry Reagents | مواد و لوازم مصرفی | Lidocaine | Lidocaine | 19148 | C
5053 | تجهیزات آزمایشگاهی | Clinical Chemistry | Immunochemistry Reagents | مواد و لوازم مصرفی | N Acetylprocainamide | N Acetylprocainamide | 20022 | C
5054 | تجهیزات آزمایشگاهی | Clinical Chemistry | Immunochemistry Reagents | مواد و لوازم مصرفی | Procainamide | Procainamide | 20023 | C
5055 | تجهیزات آزمایشگاهی | Clinical Chemistry | Immunochemistry Reagents |  | Propranolol | Propranolol
5056 | تجهیزات آزمایشگاهی | Clinical Chemistry | Immunochemistry Reagents | مواد و لوازم مصرفی | Quinidine | Quinidine | 20026 | C
5060 | تجهیزات آزمایشگاهی | Clinical Chemistry | Immunochemistry Reagents | مواد و لوازم مصرفی | Carbamazepine | Carbamazepine | 19150 | C
5061 | تجهیزات آزمایشگاهی | Clinical Chemistry | Immunochemistry Reagents | مواد و لوازم مصرفی | Ethosuximide | Ethosuximide | 20033 | C
5062 | تجهیزات آزمایشگاهی | Clinical Chemistry | Immunochemistry Reagents | مواد و لوازم مصرفی | Free Carbamazepine | Free Carbamazepine | 20032 | C
5063 | تجهیزات آزمایشگاهی | Clinical Chemistry | Immunochemistry Reagents | مواد و لوازم مصرفی | Free Phenytion | Free Phenytion | 20034 | C
5067 | تجهیزات آزمایشگاهی | Clinical Chemistry | Immunochemistry Reagents | مواد و لوازم مصرفی | Phenobarbital | Phenobarbital | 19151 | C
5071 | تجهیزات آزمایشگاهی | Clinical Chemistry | Immunochemistry Reagents | مواد و لوازم مصرفی | Phenytion | Phenytion | 19152 | C
5075 | تجهیزات آزمایشگاهی | Clinical Chemistry | Immunochemistry Reagents | مواد و لوازم مصرفی | Primidone | Primidone | 20035 | C
5076 | تجهیزات آزمایشگاهی | Clinical Chemistry | Immunochemistry Reagents | مواد و لوازم مصرفی | Valproic Acid | Valproic Acid | 20036 | C
5077 | تجهیزات آزمایشگاهی | Clinical Chemistry | Immunochemistry Reagents | مواد و لوازم مصرفی | Free Valproic Acid | Free Valproic Acid | 20037 | C
5078 | تجهیزات آزمایشگاهی | Clinical Chemistry | Immunochemistry Reagents | مواد و لوازم مصرفی | Clonazepam | Clonazepam | 20038 | C
5079 | تجهیزات آزمایشگاهی | Clinical Chemistry | Immunochemistry Reagents | مواد و لوازم مصرفی | Chloramphenicol | Chloramphenicol | 20042 | C
5080 | تجهیزات آزمایشگاهی | Clinical Chemistry | Immunochemistry Reagents |  | Dibekacin | Dibekacin
5081 | تجهیزات آزمایشگاهی | Clinical Chemistry | Immunochemistry Reagents |  | Sisomycin | Sisomycin
5082 | تجهیزات آزمایشگاهی | Clinical Chemistry | Immunochemistry Reagents |  | Streptomycin | Streptomycin
5083 | تجهیزات آزمایشگاهی | Clinical Chemistry | Immunochemistry Reagents | مواد و لوازم مصرفی | Gentamicin | Gentamicin | 19154 | C
5084 | تجهیزات آزمایشگاهی | Clinical Chemistry | Immunochemistry Reagents | مواد و لوازم مصرفی | Kanamycin | Kanamycin | 20040 | C
5085 | تجهیزات آزمایشگاهی | Clinical Chemistry | Immunochemistry Reagents | مواد و لوازم مصرفی | Netilmycin | Netilmycin | 20041 | C
5086 | تجهیزات آزمایشگاهی | Clinical Chemistry | Immunochemistry Reagents | مواد و لوازم مصرفی | Tobramycin | Tobramycin | 19155 | C
5087 | تجهیزات آزمایشگاهی | Clinical Chemistry | Immunochemistry Reagents | مواد و لوازم مصرفی | Vancomycin | Vancomycin | 19156 | C
5088 | تجهیزات آزمایشگاهی | Clinical Chemistry | Immunochemistry Reagents | مواد و لوازم مصرفی | Caffeine | Caffeine | 19159 | C
5089 | تجهیزات آزمایشگاهی | Clinical Chemistry | Immunochemistry Reagents | مواد و لوازم مصرفی | Theophylline | Theophylline | 19158 | C
5090 | تجهیزات آزمایشگاهی | Clinical Chemistry | Immunochemistry Reagents | مواد و لوازم مصرفی | Methotrexate | Methotrexate | 19161 | C
5091 | تجهیزات آزمایشگاهی | Clinical Chemistry | Immunochemistry Reagents | مواد و لوازم مصرفی | Tacrolimus | Tacrolimus | 20045 | C
5092 | تجهیزات آزمایشگاهی | Clinical Chemistry | Immunochemistry Reagents |  | Antibody Drugs | Antibody Drugs
5093 | تجهیزات آزمایشگاهی | Clinical Chemistry | Immunochemistry Reagents | مواد و لوازم مصرفی | Amphetamines Group | Amphetamines Group | 19163 | B
5094 | تجهیزات آزمایشگاهی | Clinical Chemistry | Immunochemistry Reagents | مواد و لوازم مصرفی | Methamphetamine | Methamphetamine | 19164 | B
5095 | تجهیزات آزمایشگاهی | Clinical Chemistry | Immunochemistry Reagents | مواد و لوازم مصرفی | Barbiturates | Barbiturates | 19165 | C
5096 | تجهیزات آزمایشگاهی | Clinical Chemistry | Immunochemistry Reagents | مواد و لوازم مصرفی | Benzodiazepines | Benzodiazepines | 19166 | C
5097 | تجهیزات آزمایشگاهی | Clinical Chemistry | Immunochemistry Reagents | مواد و لوازم مصرفی | Cannabinoids | Cannabinoids | 19167 | C
5098 | تجهیزات آزمایشگاهی | Clinical Chemistry | Immunochemistry Reagents | مواد و لوازم مصرفی | Cocaine Cocaine Metabolites | Cocaine Cocaine Metabolites | 19168 | C
5099 | تجهیزات آزمایشگاهی | Clinical Chemistry | Immunochemistry Reagents |  | Codeine | Codeine
5100 | تجهیزات آزمایشگاهی | Clinical Chemistry | Immunochemistry Reagents | مواد و لوازم مصرفی | Cotinine | Cotinine | 20048 | C
5101 | تجهیزات آزمایشگاهی | Clinical Chemistry | Immunochemistry Reagents | مواد و لوازم مصرفی | Lysergic acid diethylamide | Lysergic acid diethylamide | 20049 | C
5102 | تجهیزات آزمایشگاهی | Clinical Chemistry | Immunochemistry Reagents | مواد و لوازم مصرفی | Methadone incl EDDP | Methadone incl EDDP | 99619 | C
5103 | تجهیزات آزمایشگاهی | Clinical Chemistry | Immunochemistry Reagents | مواد و لوازم مصرفی | Methaqualone | Methaqualone | 20050 | C
5104 | تجهیزات آزمایشگاهی | Clinical Chemistry | Immunochemistry Reagents | مواد و لوازم مصرفی | Morphines | Morphines |  | B
5105 | تجهیزات آزمایشگاهی | Clinical Chemistry | Immunochemistry Reagents | مواد و لوازم مصرفی | Opiates | Opiates | 19169 | C
5106 | تجهیزات آزمایشگاهی | Clinical Chemistry | Immunochemistry Reagents | مواد و لوازم مصرفی | Phencyclidine | Phencyclidine | 20051 | C
5107 | تجهیزات آزمایشگاهی | Clinical Chemistry | Immunochemistry Reagents | مواد و لوازم مصرفی | Propoxyphene | Propoxyphene
5108 | تجهیزات آزمایشگاهی | Microbiology | Microbiology Reagents Infectious Immunology |  | Rickettsia NAT Reagents | Rickettsia NAT Reagents
5132 | تجهیزات آزمایشگاهی | Clinical Chemistry | Immunochemistry Reagents | مواد و لوازم مصرفی | Cyclosporine Specific | Cyclosporine Specific | 20044 | C
5133 | تجهیزات آزمایشگاهی | Clinical Chemistry | Immunochemistry Reagents | مواد و لوازم مصرفی | Rapamycin or Sirolimus | Rapamycin or Sirolimus | 20046 | C
5134 | تجهیزات آزمایشگاهی | Clinical Chemistry | Immunochemistry Reagents | مواد و لوازم مصرفی | Mycophenolate | Mycophenolate | 20047 | C
5135 | تجهیزات آزمایشگاهی | Clinical Chemistry | Immunochemistry Reagents | مواد و لوازم مصرفی | Immunochemistry Reagents TDM Drug Controls | Immunochemistry Reagents TDM Drug Controls | 20138 | C
5136 | تجهیزات آزمایشگاهی | Clinical Chemistry | Immunochemistry Reagents | مواد و لوازم مصرفی | Immunochemistry Reagents TDM Drug Calibrators | Immunochemistry Reagents TDM Drug Calibrators | 20132 | C
5137 | تجهیزات آزمایشگاهی | Clinical Chemistry | Immunochemistry Reagents | مواد و لوازم مصرفی | Drugs of Abuse Controls | Drugs of Abuse Controls | 20139 | C
5138 | تجهیزات آزمایشگاهی | Clinical Chemistry | Immunochemistry Reagents | مواد و لوازم مصرفی | Drugs of Abuse Calibrators | Drugs of Abuse Calibrators | 20133 | C
5139 | تجهیزات آزمایشگاهی | Clinical Chemistry | Immunochemistry Reagents | مواد و لوازم مصرفی | Drugs of Abuse Standards | Drugs of Abuse Standards | 20145 | C
5140 | تجهیزات آزمایشگاهی | Clinical Chemistry | Immunochemistry Reagents | مواد و لوازم مصرفی | Acetaminophene Paracetamol | Acetaminophene Paracetamol | 19170 | C
5141 | تجهیزات آزمایشگاهی | Clinical Chemistry | Immunochemistry Reagents |  | 5Aminolevulinate Dehydratase | 5Aminolevulinate Dehydratase
5142 | تجهیزات آزمایشگاهی | Clinical Chemistry | Immunochemistry Reagents | مواد و لوازم مصرفی | Amitriptyline | Amitriptyline | 20053 | B
5144 | تجهیزات آزمایشگاهی | Clinical Chemistry | Immunochemistry Reagents | مواد و لوازم مصرفی | Catecholamines metabolite | Catecholamines metabolite | 20002 | B
5145 | تجهیزات آزمایشگاهی | Clinical Chemistry | Immunochemistry Reagents | مواد و لوازم مصرفی | Desipramine | Desipramine | 20054 | B
5146 | تجهیزات آزمایشگاهی | Clinical Chemistry | Immunochemistry Reagents | مواد و لوازم مصرفی | Doxepin plus metabolites | Doxepin plus metabolites | 20055 | B
5147 | تجهیزات آزمایشگاهی | Clinical Chemistry | Immunochemistry Reagents | مواد و لوازم مصرفی | Ethanol Alcohol | Ethanol Alcohol | 19171 | B
5148 | تجهیزات آزمایشگاهی | Clinical Chemistry | Immunochemistry Reagents | مواد و لوازم مصرفی | Hippuric Acid | Hippuric Acid | 20063 | B
5149 | تجهیزات آزمایشگاهی | Clinical Chemistry | Immunochemistry Reagents | مواد و لوازم مصرفی | Imipramine | Imipramine | 20056 | B
5150 | تجهیزات آزمایشگاهی | Clinical Chemistry | Immunochemistry Reagents | مواد و لوازم مصرفی | Nortriptyline | Nortriptyline | 20057 | B
5151 | تجهیزات آزمایشگاهی | Clinical Chemistry | Immunochemistry Reagents | مواد و لوازم مصرفی | Protriptyline | Protriptyline | 20058 | C
5152 | تجهیزات آزمایشگاهی | Clinical Chemistry | Immunochemistry Reagents | مواد و لوازم مصرفی | Phenols | Phenols | 20064 | C
5153 | تجهیزات آزمایشگاهی | Clinical Chemistry | Immunochemistry Reagents | مواد و لوازم مصرفی | Salicylate | Salicylate | 19172 | C
5154 | تجهیزات آزمایشگاهی | Clinical Chemistry | Immunochemistry Reagents |  | Trichloroacetic Acid | Trichloroacetic Acid
5155 | تجهیزات آزمایشگاهی | Clinical Chemistry | Immunochemistry Reagents | مواد و لوازم مصرفی | Tricyclic Antidepressants Total | Tricyclic Antidepressants Total | 20128 | C
5156 | تجهیزات آزمایشگاهی | Clinical Chemistry | Immunochemistry Reagents | مواد و لوازم مصرفی | Vanillylmandelic Acid | Vanillylmandelic Acid | 20003 | C
5157 | تجهیزات آزمایشگاهی | Clinical Chemistry | Immunochemistry Reagents | مواد و لوازم مصرفی | Homovanillic Acid | Homovanillic Acid | 20004 | C
5158 | تجهیزات آزمایشگاهی | Clinical Chemistry | Immunochemistry Reagents |  | Ethly Glucuronide | Ethly Glucuronide
5160 | تجهیزات آزمایشگاهی | Clinical Chemistry | Immunochemistry Reagents | مواد و لوازم مصرفی | Protoporphyrin IX | Protoporphyrin IX | 20066 | B
5161 | تجهیزات آزمایشگاهی | Clinical Chemistry | Immunochemistry Reagents | مواد و لوازم مصرفی | Uroporphyrin | Uroporphyrin | 20067 | B
5162 | تجهیزات آزمایشگاهی | Clinical Chemistry | Immunochemistry Reagents | مواد و لوازم مصرفی | Coproporphyrin | Coproporphyrin | 20068 | B
5163 | تجهیزات آزمایشگاهی | Clinical Chemistry | Immunochemistry Reagents | مواد و لوازم مصرفی | Toxicology Controls | Toxicology Controls | 17066 | B
5164 | تجهیزات آزمایشگاهی | Clinical Chemistry | Immunochemistry Reagents | مواد و لوازم مصرفی | Toxicology Calibrators | Toxicology Calibrators | 17038 | B
5165 | تجهیزات آزمایشگاهی | Clinical Chemistry | Immunochemistry Reagents | مواد و لوازم مصرفی | Toxicology Standards | Toxicology Standards | 20146 | B
5166 | تجهیزات آزمایشگاهی | Clinical Chemistry | Immunochemistry Reagents | مواد و لوازم مصرفی | Monoethylglycinexylidide MEGX | Monoethylglycinexylidide MEGX | 19902 | B
5167 | تجهیزات آزمایشگاهی | Clinical Chemistry | Immunochemistry Reagents | مواد و لوازم مصرفی | Carbohydrate Deficient Transferrin | Carbohydrate Deficient Transferrin | 20060 | B
5168 | تجهیزات آزمایشگاهی | Clinical Chemistry | Immunochemistry Reagents | مواد و لوازم مصرفی | Hyaluronic acid | Hyaluronic acid | 99212 | B
5169 | تجهیزات آزمایشگاهی | Clinical Chemistry | Immunochemistry Reagents | مواد و لوازم مصرفی | Tissue Inhibitor of Metalloproteinase1 | Tissue Inhibitor of Metalloproteinase1
5170 | تجهیزات آزمایشگاهی | Clinical Chemistry | Immunochemistry Reagents | مواد و لوازم مصرفی | Brain Natriuretic Pepetide BNP proBNP | Brain Natriuretic Pepetide BNP proBNP | 20692 | C
5171 | تجهیزات آزمایشگاهی | Clinical Chemistry | Immunochemistry Reagents | مواد و لوازم مصرفی | Heart Type Fatty Acid Binding Protein | Heart Type Fatty Acid Binding Protein | 19822 | C
5172 | تجهیزات آزمایشگاهی | Clinical Chemistry | Immunochemistry Reagents | مواد و لوازم مصرفی | Glycogen Phosphorylase BB | Glycogen Phosphorylase BB | 19823 | C
5173 | تجهیزات آزمایشگاهی | Clinical Chemistry | Immunochemistry Reagents | مواد و لوازم مصرفی | Myoglobin | Myoglobin | 17314 | C
5174 | تجهیزات آزمایشگاهی | Clinical Chemistry | Immunochemistry Reagents | مواد و لوازم مصرفی | Myosin Light Chain | Myosin Light Chain | 19824 | C
5175 | تجهیزات آزمایشگاهی | Clinical Chemistry | Immunochemistry Reagents | مواد و لوازم مصرفی | Troponin I | Troponin I | 19689 | C
5176 | تجهیزات آزمایشگاهی | Clinical Chemistry | Immunochemistry Reagents | مواد و لوازم مصرفی | Troponin T | Troponin T | 19094 | C
5177 | تجهیزات آزمایشگاهی | Clinical Chemistry | Immunochemistry Reagents | مواد و لوازم مصرفی | Homocysteine | Homocysteine | 99617 | C
5179 | تجهیزات آزمایشگاهی | Clinical Chemistry | Immunochemistry Reagents | مواد و لوازم مصرفی | Ischemia Modified Albumin | Ischemia Modified Albumin
5180 | تجهیزات آزمایشگاهی | Clinical Chemistry | Immunochemistry Reagents | مواد و لوازم مصرفی | Myeloperoxidase | Myeloperoxidase
5181 | تجهیزات آزمایشگاهی | Clinical Chemistry | Immunochemistry Reagents | مواد و لوازم مصرفی | Lipoprotein associated phospholipase A2 | Lipoprotein associated phospholipase A2
5182 | تجهیزات آزمایشگاهی | Clinical Chemistry | Immunochemistry Reagents | مواد و لوازم مصرفی | Galectin3 | Galectin3
5183 | تجهیزات آزمایشگاهی | Clinical Chemistry | Immunochemistry Reagents | مواد و لوازم مصرفی | Cardiac Marker Controls | Cardiac Marker Controls | 19973 | C
5184 | تجهیزات آزمایشگاهی | Clinical Chemistry | Immunochemistry Reagents | مواد و لوازم مصرفی | Cardiac Marker Calibrators | Cardiac Marker Calibrators | 19956 | C
5185 | تجهیزات آزمایشگاهی | Clinical Chemistry | Immunochemistry Reagents | مواد و لوازم مصرفی | Glycosylated Glycated Haemoglobin A1C RT | Glycosylated Glycated Haemoglobin A1C RT | 99502 | B
5186 | تجهیزات آزمایشگاهی | Clinical Chemistry | Immunochemistry Reagents | مواد و لوازم مصرفی | Albumin incl uAlbumin RT | Albumin incl uAlbumin RT | 99238 | B
5187 | تجهیزات آزمایشگاهی | Clinical Chemistry | Immunochemistry Reagents | مواد و لوازم مصرفی | کیت تشخیص سریع FSH | FSH RT | 19950 | B
5188 | تجهیزات آزمایشگاهی | Clinical Chemistry | Immunochemistry Reagents | مواد و لوازم مصرفی | کیت تشخیص سریع بارداری HCG | HCG RT | 19952 | B
5189 | تجهیزات آزمایشگاهی | Clinical Chemistry | Immunochemistry Reagents | مواد و لوازم مصرفی | کیت تشخیص سریع LH | LH RT | 19951 | B
5190 | تجهیزات آزمایشگاهی | Clinical Chemistry | Immunochemistry Reagents | مواد و لوازم مصرفی | ROM RT | ROM RT | 19953 | B
5191 | تجهیزات آزمایشگاهی | Clinical Chemistry | Immunochemistry Reagents | مواد و لوازم مصرفی | Parathyroid Hormone RT | Parathyroid Hormone RT | 20129 | B
5192 | تجهیزات آزمایشگاهی | Clinical Chemistry | Immunochemistry Reagents | مواد و لوازم مصرفی | Thyroid stimulating Hormone RT | Thyroid stimulating Hormone RT | 99261 | B
5193 | تجهیزات آزمایشگاهی | Clinical Chemistry | Immunochemistry Reagents | مواد و لوازم مصرفی | Neutrophil Gelatinase associated Lipocalin lipocalin 2 RT | Neutrophil Gelatinase associated Lipocalin lipocalin 2 RT | 99659 | B
5194 | تجهیزات آزمایشگاهی | Clinical Chemistry | Immunochemistry Reagents |  | Amphetamine Methamphetamine Specific Ecstasy RT | Amphetamine Methamphetamine Specific Ecstasy RT
5195 | تجهیزات آزمایشگاهی | Clinical Chemistry | Immunochemistry Reagents | مواد و لوازم مصرفی | Barbiturates RT | Barbiturates RT | 20116 | B
5196 | تجهیزات آزمایشگاهی | Clinical Chemistry | Immunochemistry Reagents | مواد و لوازم مصرفی | کیت تشخیص سریع آمفتامین | Amphetamines RT | 20115 | B
5197 | تجهیزات آزمایشگاهی | Clinical Chemistry | Immunochemistry Reagents | مواد و لوازم مصرفی | Benzodiazepines RT | Benzodiazepines RT | 20117 | B
5198 | تجهیزات آزمایشگاهی | Clinical Chemistry | Immunochemistry Reagents | مواد و لوازم مصرفی | کیت تشخیص سریع کانابینوئیدها | Cannabinoids RT | 20118 | B
5199 | تجهیزات آزمایشگاهی | Clinical Chemistry | Immunochemistry Reagents | مواد و لوازم مصرفی | Cocaine and Cocaine Metabolites RT | Cocaine and Cocaine Metabolites RT | 20119 | B
5200 | تجهیزات آزمایشگاهی | Clinical Chemistry | Immunochemistry Reagents | مواد و لوازم مصرفی | Opiates RT | Opiates RT | 20120 | B
5201 | تجهیزات آزمایشگاهی | Clinical Chemistry | Immunochemistry Reagents | مواد و لوازم مصرفی | کیت تشخیص سریع مورفین | Morphine RT | 20121 | B
5202 | تجهیزات آزمایشگاهی | Clinical Chemistry | Immunochemistry Reagents | مواد و لوازم مصرفی | Codeine RT | Codeine RT | 20122 | B
5203 | تجهیزات آزمایشگاهی | Clinical Chemistry | Immunochemistry Reagents | مواد و لوازم مصرفی | Propoxyphene RT | Propoxyphene RT | 20123 | B
5204 | تجهیزات آزمایشگاهی | Clinical Chemistry | Immunochemistry Reagents | مواد و لوازم مصرفی | کیت تشخیص سریع متادون | Methadone RT | 20124 | B
5205 | تجهیزات آزمایشگاهی | Clinical Chemistry | Immunochemistry Reagents | مواد و لوازم مصرفی | Meperidine RT | Meperidine RT | 20125 | B
5206 | تجهیزات آزمایشگاهی | Clinical Chemistry | Immunochemistry Reagents | مواد و لوازم مصرفی | Phencyclidine RT | Phencyclidine RT | 20126 | B
5207 | تجهیزات آزمایشگاهی | Clinical Chemistry | Immunochemistry Reagents | مواد و لوازم مصرفی | Antidepressants RT | Antidepressants RT | 20127 | B
5208 | تجهیزات آزمایشگاهی | Clinical Chemistry | Immunochemistry Reagents | مواد و لوازم مصرفی | Multiple Drugs of Abuse Toxicology RT | Multiple Drugs of Abuse Toxicology RT | 99544 | B
5209 | تجهیزات آزمایشگاهی | Clinical Chemistry | Immunochemistry Reagents | مواد و لوازم مصرفی | Myoglobin RT | Myoglobin RT | 19941 | C
5210 | تجهیزات آزمایشگاهی | Clinical Chemistry | Immunochemistry Reagents | مواد و لوازم مصرفی | کیت تشخیص سریع تروپونین I | Troponin I RT | 19942 | C
5211 | تجهیزات آزمایشگاهی | Clinical Chemistry | Immunochemistry Reagents | مواد و لوازم مصرفی | Troponin T RT | Troponin T RT | 19943 | C
5212 | تجهیزات آزمایشگاهی | Clinical Chemistry | Immunochemistry Reagents | مواد و لوازم مصرفی | BNP proBNP RT | BNP proBNP RT | 99593 | C
5213 | تجهیزات آزمایشگاهی | Clinical Chemistry | Immunochemistry Reagents | مواد و لوازم مصرفی | Heart Type Fatty Acid Binding Protein RT | Heart Type Fatty Acid Binding Protein RT | 99516 | C
5214 | تجهیزات آزمایشگاهی | Clinical Chemistry | Immunochemistry Reagents | مواد و لوازم مصرفی | Multiple Cardiac Markers RT | Multiple Cardiac Markers RT | 99547 | C
5215 | تجهیزات آزمایشگاهی | Microbiology | Microbiology Instruments Culture | دستگاه/وسیله پزشکی | Manual M Analysers | Manual M Analysers | 15091 | A
5216 | تجهیزات آزمایشگاهی | Microbiology | Microbiology Instruments Culture | دستگاه/وسیله پزشکی | Automatic M Analysers | Automatic M Analysers | 15306 | A
5217 | تجهیزات آزمایشگاهی | Microbiology | Microbiology Reagents Culture | مواد و لوازم مصرفی | Basic Culture Media | Basic Culture Media | 17014 | A
5218 | تجهیزات آزمایشگاهی | Microbiology | Microbiology Reagents Culture | مواد و لوازم مصرفی | Differential Culture Media | Differential Culture Media | 17016 | A
5219 | تجهیزات آزمایشگاهی | Microbiology | Microbiology Reagents Culture | مواد و لوازم مصرفی | Transport Culture Media | Transport Culture Media | 17894 | A
5220 | تجهیزات آزمایشگاهی | Microbiology | Microbiology Reagents Culture | مواد و لوازم مصرفی | Radiometric Culture Media | Radiometric Culture Media | 17020 | A
5221 | تجهیزات آزمایشگاهی | Microbiology | Microbiology Reagents Culture | مواد و لوازم مصرفی | Selective Culture Media | Selective Culture Media | 17021 | A
5222 | تجهیزات آزمایشگاهی | Microbiology | Microbiology Reagents Culture | مواد و لوازم مصرفی | Enrichment Culture Media | Enrichment Culture Media | 17451 | A
5226 | تجهیزات آزمایشگاهی | Microbiology | Microbiology Reagents Culture | مواد و لوازم مصرفی | Dehydrated Culture Media | Dehydrated Culture Media | 19515 | A
5227 | تجهیزات آزمایشگاهی | Microbiology | Microbiology Reagents Culture | مواد و لوازم مصرفی | Culture Media Bottles Mycology | Culture Media Bottles Mycology | 19517 | A
5228 | تجهیزات آزمایشگاهی | Microbiology | Microbiology Reagents Culture | مواد و لوازم مصرفی | Culture Media Plates Mycology | Culture Media Plates Mycology | 19518 | A
5229 | تجهیزات آزمایشگاهی | Microbiology | Microbiology Reagents Culture | مواد و لوازم مصرفی | Culture Media Dip Slides Mycology | Culture Media Dip Slides Mycology | 19519 | A
5232 | تجهیزات آزمایشگاهی | Microbiology | Microbiology Reagents Culture | مواد و لوازم مصرفی | Culture Media Tubes Mycology | Culture Media Tubes Mycology | 19516 | A
5238 | تجهیزات آزمایشگاهی | Microbiology | Microbiology Reagents Culture | مواد و لوازم مصرفی | Culture Media Plates Bacteriology | Culture Media Plates Bacteriology | 19492 | A
5239 | تجهیزات آزمایشگاهی | Microbiology | Microbiology Reagents Culture | مواد و لوازم مصرفی | Mycobacteria Culture Media | Mycobacteria Culture Media | 17017 | A
5240 | تجهیزات آزمایشگاهی | Microbiology | Microbiology Reagents Culture | مواد و لوازم مصرفی | محیط کشت خون به روش دستی | BCM Manual Tests Broth | 19495 | A
5241 | تجهیزات آزمایشگاهی | Microbiology | Microbiology Reagents Culture | مواد و لوازم مصرفی | BCM Manual Tests Biphasic | BCM Manual Tests Biphasic | 19496 | A
5242 | تجهیزات آزمایشگاهی | Microbiology | Microbiology Reagents Culture | مواد و لوازم مصرفی | BCM Automated Tests | BCM Automated Tests | 19497 | B
5243 | تجهیزات دندانپزشکی | گروه اندو | دستگاههای اندو | لوازم جانبی | تستر اپکس فایندر | Apex Finder Tester | 16355 | B
5244 | تجهیزات دندانپزشکی | گروه اندو | دستگاههای اندو | لوازم جانبی | آداپتور اپکس فایندر | Apex Finder Adaptor | 16355 | B
5245 | تجهیزات آزمایشگاهی | Microbiology | Microbiology Reagents Culture | مواد و لوازم مصرفی | Tubes Broth Media | Tubes Broth Media | 19487 | A
5246 | تجهیزات آزمایشگاهی | Microbiology | Microbiology Reagents Culture | مواد و لوازم مصرفی | Tubes Agar Media | Tubes Agar Media | 19488 | A
5247 | تجهیزات آزمایشگاهی | Microbiology | Microbiology Reagents Culture | مواد و لوازم مصرفی | Bottles Agar Media | Bottles Agar Media | 19490 | A
5248 | تجهیزات آزمایشگاهی | Microbiology | Microbiology Reagents Culture | مواد و لوازم مصرفی | Bottles Broth Media | Bottles Broth Media | 19491 | A
5249 | تجهیزات دندانپزشکی | گروه ترمیمی | مصرفی ترمیمی | مواد و لوازم مصرفی | کیت تشخیص پوسیدگی | Profilaxy Kit | 20756 | A
5250 | تجهیزات دندانپزشکی | گروه ترمیمی | مصرفی ترمیمی | مواد و لوازم مصرفی | خمیر ضد حساسیت و پوسیدگی | ?Anti Sensitivity And Caries | 99704 | B
5252 | تجهیزات آزمایشگاهی | Microbiology | Microbiology Reagents Infectious Immunology | مواد و لوازم مصرفی | Chlamydia species Microbiology Reagents | Chlamydia species Microbiology Reagents | 17296 | C
5253 | تجهیزات آزمایشگاهی | Microbiology | Microbiology Reagents Infectious Immunology | مواد و لوازم مصرفی | Chlamydia trachomatis Antibody IgA | Chlamydia trachomatis Antibody IgA | 21775 | C
5254 | تجهیزات آزمایشگاهی | Microbiology | Microbiology Reagents Infectious Immunology | مواد و لوازم مصرفی | Chlamydia trachomatis Antibody IgA | Chlamydia trachomatis Antibody IgA | 21775 | C
5255 | تجهیزات آزمایشگاهی | Microbiology | Microbiology Reagents Infectious Immunology | مواد و لوازم مصرفی | Chlamydia trachomatis Antibody IgG | Chlamydia trachomatis Antibody IgG | 21775 | C
5256 | تجهیزات آزمایشگاهی | Microbiology | Microbiology Reagents Infectious Immunology | مواد و لوازم مصرفی | Chlamydia trachomatis Antibody IgM | Chlamydia trachomatis Antibody IgM | 21775 | C
5257 | تجهیزات آزمایشگاهی | Microbiology | Microbiology Reagents Infectious Immunology | مواد و لوازم مصرفی | Other Chlamydia species Antibody Assays Total | Other Chlamydia species Antibody Assays Total | 17325 | C
5258 | تجهیزات آزمایشگاهی | Microbiology | Microbiology Reagents Infectious Immunology | مواد و لوازم مصرفی | Other Chlamydia species Antibody Antigen Tests | Other Chlamydia species Antibody Antigen Tests | 21775 | C
5259 | تجهیزات آزمایشگاهی | Microbiology | Microbiology Reagents Infectious Immunology | مواد و لوازم مصرفی | Other Chlamydia species Antigen Detection | Other Chlamydia species Antigen Detection | 21775 | C
5260 | تجهیزات آزمایشگاهی | Microbiology | Microbiology Reagents Infectious Immunology | مواد و لوازم مصرفی | Other Chlamydia species Antibody IgG | Other Chlamydia species Antibody IgG | 21775 | C
5261 | تجهیزات آزمایشگاهی | Microbiology | Microbiology Reagents Infectious Immunology | مواد و لوازم مصرفی | Other Chlamydia species Antibody IgM | Other Chlamydia species Antibody IgM | 21775 | C
5262 | تجهیزات آزمایشگاهی | Microbiology | Microbiology Reagents Infectious Immunology | مواد و لوازم مصرفی | Chlamydia trachomatis NAT Reagents DNA | Chlamydia trachomatis NAT Reagents DNA | 21513 | C
5263 | تجهیزات آزمایشگاهی | Microbiology | Microbiology Reagents Infectious Immunology | مواد و لوازم مصرفی | Chlamydia trachomatis NAT Reagents rRNA | Chlamydia trachomatis NAT Reagents rRNA | 21514 | C
5264 | تجهیزات آزمایشگاهی | Microbiology | Microbiology Reagents Infectious Immunology | مواد و لوازم مصرفی | Other Chlamydia species NAT Reagents DNA | Other Chlamydia species NAT Reagents DNA | 21512 | C
5265 | تجهیزات آزمایشگاهی | Microbiology | Microbiology Reagents Infectious Immunology | مواد و لوازم مصرفی | Other Chlamydia species NAT Reagents RNA | Other Chlamydia species NAT Reagents RNA | 19239 | C
5266 | تجهیزات آزمایشگاهی | Microbiology | Microbiology Reagents Infectious Immunology | مواد و لوازم مصرفی | Chlamydia species RT | Chlamydia species RT | 19467 | C
5267 | تجهیزات آزمایشگاهی | Microbiology | Microbiology Reagents Infectious Immunology | مواد و لوازم مصرفی | Gonococci Microbiology Reagents | Gonococci Microbiology Reagents | 17316 | C
5268 | تجهیزات آزمایشگاهی | Microbiology | Microbiology Reagents Infectious Immunology | مواد و لوازم مصرفی | Gonococcal Antigen Detection | Gonococcal Antigen Detection | 19341 | C
5269 | تجهیزات آزمایشگاهی | Microbiology | Microbiology Reagents Infectious Immunology | مواد و لوازم مصرفی | Gonococcal Antibody Assays Total | Gonococcal Antibody Assays Total | 19342 | C
5270 | تجهیزات آزمایشگاهی | Microbiology | Microbiology Reagents Infectious Immunology | مواد و لوازم مصرفی | Gonococcal Antigen Antibody Tests | Gonococcal Antigen Antibody Tests | 19043 | C
5271 | تجهیزات آزمایشگاهی | Microbiology | Microbiology Reagents Infectious Immunology | مواد و لوازم مصرفی | Gonococcal detection NAT Reagents DNA | Gonococcal detection NAT Reagents DNA | 21628 | C
5272 | تجهیزات آزمایشگاهی | Microbiology | Microbiology Reagents Infectious Immunology | مواد و لوازم مصرفی | Gonococcal detection NAT Reagents rRNA | Gonococcal detection NAT Reagents rRNA | 21629 | C
5273 | تجهیزات آزمایشگاهی | Microbiology | Microbiology Reagents Infectious Immunology |  | Gonococcal RT | Gonococcal RT
5274 | تجهیزات آزمایشگاهی | Microbiology | Microbiology Reagents Infectious Immunology | مواد و لوازم مصرفی | Syphilis Microbiology Reagents | Syphilis Microbiology Reagents | 19206 | C
5275 | تجهیزات آزمایشگاهی | Microbiology | Microbiology Reagents Infectious Immunology | مواد و لوازم مصرفی | Syphilis Antibody Assays Total | Syphilis Antibody Assays Total | 19008 | C
5276 | تجهیزات آزمایشگاهی | Microbiology | Microbiology Reagents Infectious Immunology | مواد و لوازم مصرفی | Syphilis Antibody IgG | Syphilis Antibody IgG | 19345 | C
5277 | تجهیزات آزمایشگاهی | Microbiology | Microbiology Reagents Infectious Immunology | مواد و لوازم مصرفی | Syphilis Antibody IgM | Syphilis Antibody IgM | 19346 | C
5278 | تجهیزات آزمایشگاهی | Microbiology | Microbiology Reagents Infectious Immunology | مواد و لوازم مصرفی | Syphilis Antigen Antibody Tests | Syphilis Antigen Antibody Tests | 19002 | C
5279 | تجهیزات آزمایشگاهی | Microbiology | Microbiology Reagents Infectious Immunology | مواد و لوازم مصرفی | Syphilis NAT Reagents | Syphilis NAT Reagents | 19560 | C
5280 | تجهیزات آزمایشگاهی | Microbiology | Microbiology Reagents Infectious Immunology | مواد و لوازم مصرفی | Syphilis RT | Syphilis RT | 19471 | C
5281 | تجهیزات آزمایشگاهی | Microbiology | Microbiology Reagents Infectious Immunology | مواد و لوازم مصرفی | H pylori Microbiology Reagents | H pylori Microbiology Reagents | 19204 | B
5282 | تجهیزات آزمایشگاهی | Microbiology | Microbiology Reagents Infectious Immunology | مواد و لوازم مصرفی | H pylori Antigen Detection | H pylori Antigen Detection | 19347 | B
5283 | تجهیزات آزمایشگاهی | Microbiology | Microbiology Reagents Infectious Immunology | مواد و لوازم مصرفی | H pylori Antibody Assays | H pylori Antibody Assays | 19348 | B
5284 | تجهیزات آزمایشگاهی | Microbiology | Microbiology Reagents Infectious Immunology | مواد و لوازم مصرفی | تست تشخیصی انتی بادی IgA هلیکوباکتر پیلوری | H pylorie Antibody IgA | 19349 | B
5285 | تجهیزات آزمایشگاهی | Microbiology | Microbiology Reagents Infectious Immunology | مواد و لوازم مصرفی | تست تشخیصی آنتی بادی IgG هلیکوباکتر پیلوری | H pylorie Antibody IgG | 19350 | B
5286 | تجهیزات آزمایشگاهی | Microbiology | Microbiology Reagents Infectious Immunology | مواد و لوازم مصرفی | تست تشخیصی آنتی بادی IgM هلیکوباکتر پیلوری | H pylorie Antibody IgM | 19351 | B
5287 | تجهیزات آزمایشگاهی | Microbiology | Microbiology Reagents Infectious Immunology | مواد و لوازم مصرفی | H pylori Antigen Antibody Tests | H pylori Antigen Antibody Tests | 19045 | B
5288 | تجهیزات آزمایشگاهی | Microbiology | Microbiology Reagents Infectious Immunology | مواد و لوازم مصرفی | H pylori NAT Reagents | H pylori NAT Reagents | 19561 | B
5289 | تجهیزات آزمایشگاهی | Microbiology | Microbiology Reagents Infectious Immunology | مواد و لوازم مصرفی | H pylori RT | H pylori RT | 19468 | B
5290 | تجهیزات آزمایشگاهی | Microbiology | Microbiology Reagents Infectious Immunology | مواد و لوازم مصرفی | Legionella pneumophila Microbiology Reagents | Legionella pneumophila Microbiology Reagents | 17297 | A
5291 | تجهیزات آزمایشگاهی | Microbiology | Microbiology Reagents Infectious Immunology | مواد و لوازم مصرفی | Other Legionella species Microbiology Reagents | Other Legionella species Microbiology Reagents | 21740 | A
5292 | تجهیزات آزمایشگاهی | Microbiology | Microbiology Reagents Infectious Immunology | مواد و لوازم مصرفی | Legionella pneumophila Antigen Detection | Legionella pneumophila Antigen Detection | 19352 | A
5293 | تجهیزات آزمایشگاهی | Microbiology | Microbiology Reagents Infectious Immunology | مواد و لوازم مصرفی | Legionella pneumophila Antibody Assays | Legionella pneumophila Antibody Assays | 19353 | A
5294 | تجهیزات آزمایشگاهی | Microbiology | Microbiology Reagents Infectious Immunology | مواد و لوازم مصرفی | Legionella pneumophila Antibody IgG | Legionella pneumophila Antibody IgG | 19354 | A
5295 | تجهیزات آزمایشگاهی | Microbiology | Microbiology Reagents Infectious Immunology | مواد و لوازم مصرفی | Legionella pneumophila Antibody IgM | Legionella pneumophila Antibody IgM | 19355 | A
5296 | تجهیزات آزمایشگاهی | Microbiology | Microbiology Reagents Infectious Immunology | مواد و لوازم مصرفی | Legionella pneumophila Antigen Antibody Tests | Legionella pneumophila Antigen Antibody Tests | 17298 | A
5297 | تجهیزات آزمایشگاهی | Microbiology | Microbiology Reagents Infectious Immunology | مواد و لوازم مصرفی | Legionella pneumophila NAT Reagents DNA | Legionella pneumophila NAT Reagents DNA | 21591 | B
5298 | تجهیزات آزمایشگاهی | Microbiology | Microbiology Reagents Infectious Immunology | مواد و لوازم مصرفی | Legionella pneumophila NAT Reagents rRNA | Legionella pneumophila NAT Reagents rRNA | 21592 | B
5299 | تجهیزات آزمایشگاهی | Microbiology | Microbiology Reagents Infectious Immunology | مواد و لوازم مصرفی | Other Legionella species NAT Reagents DNA | Other Legionella species NAT Reagents DNA | 21589 | B
5300 | تجهیزات آزمایشگاهی | Microbiology | Microbiology Reagents Infectious Immunology | مواد و لوازم مصرفی | Other Legionella species NAT Reagents RNA | Other Legionella species NAT Reagents RNA | 21590 | B
5301 | تجهیزات آزمایشگاهی | Microbiology | Microbiology Reagents Infectious Immunology |  | Legionella Rapid Test | Legionella Rapid Test
5302 | تجهیزات آزمایشگاهی | Microbiology | Microbiology Reagents Infectious Immunology | مواد و لوازم مصرفی | Borrelia species Microbiology Reagents | Borrelia species Microbiology Reagents | 21730 | A
5303 | تجهیزات آزمایشگاهی | Microbiology | Microbiology Reagents Infectious Immunology | مواد و لوازم مصرفی | Lyme Antigen Antibody Tests | Lyme Antigen Antibody Tests | 19046 | B
5304 | تجهیزات آزمایشگاهی | Microbiology | Microbiology Reagents Infectious Immunology | مواد و لوازم مصرفی | Borrelia species NAT Reagents | Borrelia species NAT Reagents | 21453 | B
5305 | تجهیزات آزمایشگاهی | Microbiology | Microbiology Reagents Infectious Immunology | مواد و لوازم مصرفی | Lyme NAT Reagents | Lyme NAT Reagents | 19563 | B
5306 | تجهیزات آزمایشگاهی | Microbiology | Microbiology Reagents Infectious Immunology |  | Lyme Rapid Test | Lyme Rapid Test
5307 | تجهیزات آزمایشگاهی | Microbiology | Microbiology Reagents Infectious Immunology | مواد و لوازم مصرفی | Mycobacteria Microbiology Reagents Susceptibility Manual | Mycobacteria Microbiology Reagents Susceptibility Manual | 19217 | C
5308 | تجهیزات آزمایشگاهی | Microbiology | Microbiology Reagents Infectious Immunology | مواد و لوازم مصرفی | Mycobacteria Microbiology Reagents Susceptibility Automated | Mycobacteria Microbiology Reagents Susceptibility Automated | 19218 | C
5309 | تجهیزات آزمایشگاهی | Microbiology | Microbiology Reagents Infectious Immunology | مواد و لوازم مصرفی | Mycobacterium tuberculosis Microbiology Reagents Identification | Mycobacterium tuberculosis Microbiology Reagents Identification | 19211 | C
5310 | تجهیزات آزمایشگاهی | Microbiology | Microbiology Reagents Infectious Immunology | مواد و لوازم مصرفی | Other Mycobacteria Microbiology Reagents Identification | Other Mycobacteria Microbiology Reagents Identification | 19210 | C
5311 | تجهیزات آزمایشگاهی | Microbiology | Microbiology Reagents Infectious Immunology | مواد و لوازم مصرفی | Mycobacteria species Antigen Antibody Tests | Mycobacteria species Antigen Antibody Tests | 19047 | C
5312 | تجهیزات آزمایشگاهی | Microbiology | Microbiology Reagents Infectious Immunology | مواد و لوازم مصرفی | Mycobacterium tuberculosis NAT Reagents | Mycobacterium tuberculosis NAT Reagents | 19564 | C
5313 | تجهیزات آزمایشگاهی | Microbiology | Microbiology Reagents Infectious Immunology | مواد و لوازم مصرفی | Other Mycobacteria NAT Reagents | Other Mycobacteria NAT Reagents | 19240 | B
5314 | تجهیزات آزمایشگاهی | Microbiology | Microbiology Reagents Infectious Immunology |  | Mycobacteria Rapid Test | Mycobacteria Rapid Test
5315 | تجهیزات آزمایشگاهی | Microbiology | Microbiology Reagents Infectious Immunology | مواد و لوازم مصرفی | Mycoplasma pneumoniae Microbiology Reagents | Mycoplasma pneumoniae Microbiology Reagents | 17310 | A
5316 | تجهیزات آزمایشگاهی | Microbiology | Microbiology Reagents Infectious Immunology | مواد و لوازم مصرفی | Other Mycoplasma species Microbiology Reagents | Other Mycoplasma species Microbiology Reagents | 19209 | A
5317 | تجهیزات آزمایشگاهی | Microbiology | Microbiology Reagents Infectious Immunology | مواد و لوازم مصرفی | Mycoplasma Antibody Assays Total | Mycoplasma Antibody Assays Total | 19361 | A
5318 | تجهیزات آزمایشگاهی | Microbiology | Microbiology Reagents Infectious Immunology | مواد و لوازم مصرفی | Mycoplasma Antibody Assays IgG | Mycoplasma Antibody Assays IgG | 19362 | A
5319 | تجهیزات آزمایشگاهی | Microbiology | Microbiology Reagents Infectious Immunology | مواد و لوازم مصرفی | Mycoplasma Antibody Assays IgM | Mycoplasma Antibody Assays IgM | 19363 | B
5320 | تجهیزات آزمایشگاهی | Microbiology | Microbiology Reagents Infectious Immunology | مواد و لوازم مصرفی | Mycoplasma pneumoniae Antibody Assays | Mycoplasma pneumoniae Antibody Assays | 17311 | B
5321 | تجهیزات آزمایشگاهی | Microbiology | Microbiology Reagents Infectious Immunology | مواد و لوازم مصرفی | Mycoplasma pneumoniae Antibody Assays IgG | Mycoplasma pneumoniae Antibody Assays IgG | 21819 | B
5322 | تجهیزات آزمایشگاهی | Microbiology | Microbiology Reagents Infectious Immunology | مواد و لوازم مصرفی | Mycoplasma pneumoniae Antibody Assays IgM | Mycoplasma pneumoniae Antibody Assays IgM | 21820 | B
5323 | تجهیزات آزمایشگاهی | Microbiology | Microbiology Reagents Infectious Immunology | مواد و لوازم مصرفی | Mycoplasma pneumoniae Antigen Antibody Tests | Mycoplasma pneumoniae Antigen Antibody Tests | 19364 | B
5324 | تجهیزات آزمایشگاهی | Microbiology | Microbiology Reagents Infectious Immunology | مواد و لوازم مصرفی | Other Mycoplasma species Antigen Antibody Tests | Other Mycoplasma species Antigen Antibody Tests | 19048 | A
5325 | تجهیزات آزمایشگاهی | Microbiology | Microbiology Reagents Infectious Immunology | مواد و لوازم مصرفی | Mycoplasma pneumoniae NAT Reagents DNA | Mycoplasma pneumoniae NAT Reagents DNA | 21622 | B
5326 | تجهیزات آزمایشگاهی | Microbiology | Microbiology Reagents Infectious Immunology | مواد و لوازم مصرفی | Mycoplasma pneumoniae NAT Reagents rRNA | Mycoplasma pneumoniae NAT Reagents rRNA | 21623 | B
5327 | تجهیزات آزمایشگاهی | Microbiology | Microbiology Reagents Infectious Immunology | مواد و لوازم مصرفی | Other Mycoplasma species NAT Reagents DNA | Other Mycoplasma species NAT Reagents DNA | 21621 | B
5328 | تجهیزات آزمایشگاهی | Microbiology | Microbiology Reagents Infectious Immunology |  | Mycoplasma Rapid Test | Mycoplasma Rapid Test
5329 | تجهیزات آزمایشگاهی | Microbiology | Microbiology Reagents Infectious Immunology | مواد و لوازم مصرفی | Pseudomonas aeruginosas Microbiology Reagents | Pseudomonas aeruginosas Microbiology Reagents | 17376 | A
5330 | تجهیزات آزمایشگاهی | Microbiology | Microbiology Reagents Infectious Immunology |  | Pseudomonas aeruginosa Antibody IgG | Pseudomonas aeruginosa Antibody IgG
5331 | تجهیزات آزمایشگاهی | Microbiology | Microbiology Reagents Infectious Immunology | مواد و لوازم مصرفی | Pseudomonas aeruginosa NAT Reagents | Pseudomonas aeruginosa NAT Reagents | 19569 | B
5332 | تجهیزات آزمایشگاهی | Microbiology | Microbiology Reagents Infectious Immunology | مواد و لوازم مصرفی | Other Pseudomonas species NAT Reagents | Other Pseudomonas species NAT Reagents | 21639 | B
5333 | تجهیزات آزمایشگاهی | Microbiology | Microbiology Reagents Infectious Immunology |  | Pseudomonas Rapid Test | Pseudomonas Rapid Test
5334 | تجهیزات آزمایشگاهی | Microbiology | Microbiology Reagents Infectious Immunology | مواد و لوازم مصرفی | Salmonella species Microbiology Reagents | Salmonella species Microbiology Reagents | 19499 | B
5335 | تجهیزات آزمایشگاهی | Microbiology | Microbiology Reagents Infectious Immunology | مواد و لوازم مصرفی | تست تشخیص آنتی ژن سالمونلا | Salmonella Antigen Detection | 19366 | B
5336 | تجهیزات آزمایشگاهی | Microbiology | Microbiology Reagents Infectious Immunology | مواد و لوازم مصرفی | Salmonella Antibody Assays | Salmonella Antibody Assays | 17384 | B
5337 | تجهیزات آزمایشگاهی | Microbiology | Microbiology Reagents Infectious Immunology | مواد و لوازم مصرفی | Salmonella Antigen Antibody Assays | Salmonella Antigen Antibody Assays | 19365 | B
5338 | تجهیزات آزمایشگاهی | Microbiology | Microbiology Reagents Infectious Immunology | مواد و لوازم مصرفی | Salmonella species NAT Reagents | Salmonella species NAT Reagents | 19565 | B
5339 | تجهیزات آزمایشگاهی | Microbiology | Microbiology Reagents Infectious Immunology |  | Salmonella Rapid Test | Salmonella Rapid Test
5340 | تجهیزات آزمایشگاهی | Microbiology | Microbiology Reagents Infectious Immunology | مواد و لوازم مصرفی | Streptococcus species Microbiology Reagents | Streptococcus species Microbiology Reagents | 17388 | A
5341 | تجهیزات آزمایشگاهی | Microbiology | Microbiology Reagents Infectious Immunology | مواد و لوازم مصرفی | Streptococcus A Microbiology Reagents | Streptococcus A Microbiology Reagents | 17390 | A
5342 | تجهیزات آزمایشگاهی | Microbiology | Microbiology Reagents Infectious Immunology | مواد و لوازم مصرفی | Streptococcus B Microbiology Reagents | Streptococcus B Microbiology Reagents | 17391 | A
5343 | تجهیزات آزمایشگاهی | Microbiology | Microbiology Reagents Infectious Immunology | مواد و لوازم مصرفی | Streptococcal Antigen Detection | Streptococcal Antigen Detection | 19367 | B
5344 | تجهیزات آزمایشگاهی | Microbiology | Microbiology Reagents Infectious Immunology | مواد و لوازم مصرفی | Streptococcal Antibody Assay Total | Streptococcal Antibody Assay Total | 19180 | B
5345 | تجهیزات آزمایشگاهی | Microbiology | Microbiology Reagents Infectious Immunology | مواد و لوازم مصرفی | Streptococcus A Antibody Assay Pyogen Toxin | Streptococcus A Antibody Assay Pyogen Toxin | 19183 | A
5346 | تجهیزات آزمایشگاهی | Microbiology | Microbiology Reagents Infectious Immunology | مواد و لوازم مصرفی | Streptococcus A Antibody Assay M Protein | Streptococcus A Antibody Assay M Protein | 20151 | A
5347 | تجهیزات آزمایشگاهی | Microbiology | Microbiology Reagents Infectious Immunology | مواد و لوازم مصرفی | Streptococcus A Antibody Assay Hyaluronidase | Streptococcus A Antibody Assay Hyaluronidase | 19039 | A
5348 | تجهیزات آزمایشگاهی | Microbiology | Microbiology Reagents Infectious Immunology | مواد و لوازم مصرفی | Streptococcal Antigen Antibody Tests | Streptococcal Antigen Antibody Tests | 19049 | B
5349 | تجهیزات آزمایشگاهی | Microbiology | Microbiology Reagents Infectious Immunology | مواد و لوازم مصرفی | Streptococcal NAT Reagents | Streptococcal NAT Reagents | 19566 | B
5350 | تجهیزات آزمایشگاهی | Microbiology | Microbiology Reagents Infectious Immunology | مواد و لوازم مصرفی | Streptococci A Rapid Test | Streptococci A Rapid Test | 19469 | B
5351 | تجهیزات آزمایشگاهی | Microbiology | Microbiology Reagents Infectious Immunology | مواد و لوازم مصرفی | Streptococci B Rapid Test | Streptococci B Rapid Test | 19470 | B
5352 | تجهیزات آزمایشگاهی | Clinical Chemistry | Immunochemistry Reagents | مواد و لوازم مصرفی | HPL RT | HPL RT | 19874 | B
5353 | تجهیزات آزمایشگاهی | Clinical Chemistry | Immunochemistry Reagents | مواد و لوازم مصرفی | Tricyclic Antidepressants RT | Tricyclic Antidepressants RT | 20128 | B
5354 | تجهیزات آزمایشگاهی | Clinical Chemistry | Immunochemistry Reagents | مواد و لوازم مصرفی | Lipoprotein Controls | Lipoprotein Controls | 19972 | B
5355 | تجهیزات آزمایشگاهی | Clinical Chemistry | Immunochemistry Reagents | مواد و لوازم مصرفی | Lipoprotein Calibrators | Lipoprotein Calibrators | 19955 | B
5356 | تجهیزات آزمایشگاهی | Clinical Chemistry | Immunochemistry Reagents | مواد و لوازم مصرفی | Lipoprotein Standards | Lipoprotein Standards | 19988 | B
5357 | تجهیزات آزمایشگاهی | Clinical Chemistry | Clinical Chemistry Instrument | دستگاه/وسیله پزشکی | Automated Electrophoresis System | Automated Electrophoresis System | 18547 | A
5358 | تجهیزات آزمایشگاهی | Clinical Chemistry | Clinical Chemistry Instrument | مواد و لوازم مصرفی | Blood Glucose Test Strips | Blood Glucose Test Strips | 17419 | C
5359 | تجهیزات آزمایشگاهی | Clinical Chemistry | Clinical Chemistry Reagents | مواد و لوازم مصرفی | Hydroxybutyrate Dehydrogenase | Hydroxybutyrate Dehydrogenase
5360 | تجهیزات آزمایشگاهی | Clinical Chemistry | Clinical Chemistry Reagents | مواد و لوازم مصرفی | Pyruvate Kinase | Pyruvate Kinase
5361 | تجهیزات آزمایشگاهی | Clinical Chemistry | Clinical Chemistry Reagents | مواد و لوازم مصرفی | Glucose 6 Phosphate Dehydrogenase | Glucose 6 Phosphate Dehydrogenase | 99518 | B
5362 | تجهیزات آزمایشگاهی | Clinical Chemistry | Immunochemistry Reagents | مواد و لوازم مصرفی | Adrenalin | Adrenalin | 19911 | B
5363 | تجهیزات آزمایشگاهی | Clinical Chemistry | Immunochemistry Reagents | مواد و لوازم مصرفی | Noradrenalin | Noradrenalin | 19912 | B
5364 | تجهیزات آزمایشگاهی | Clinical Chemistry | Immunochemistry Reagents | مواد و لوازم مصرفی | Dopamine | Dopamine | 19913 | B
5365 | تجهیزات آزمایشگاهی | Microbiology | Microbiology Reagents Infectious Immunology | مواد و لوازم مصرفی | Staphylococcus aureus Microbiology Reagents | Staphylococcus aureus Microbiology Reagents | 17386 | C
5366 | تجهیزات آزمایشگاهی | Microbiology | Microbiology Reagents Infectious Immunology | مواد و لوازم مصرفی | Other Staphylococcus species Microbiology Reagents | Other Staphylococcus species Microbiology Reagents | 19207 | A
5367 | تجهیزات آزمایشگاهی | Microbiology | Microbiology Reagents Infectious Immunology | مواد و لوازم مصرفی | Staphylococcus aureus Antigen Detection | Staphylococcus aureus Antigen Detection | 21848 | B
5368 | تجهیزات آزمایشگاهی | Microbiology | Microbiology Reagents Infectious Immunology | مواد و لوازم مصرفی | Other Staphylococcus species Antigen Detection | Other Staphylococcus species Antigen Detection | 19370 | A
5369 | تجهیزات آزمایشگاهی | Microbiology | Microbiology Reagents Infectious Immunology | مواد و لوازم مصرفی | Staphylotoxin | Staphylotoxin | 19371 | B
5370 | تجهیزات آزمایشگاهی | Microbiology | Microbiology Reagents Infectious Immunology | مواد و لوازم مصرفی | Staphylococcus Antigen Antibody Toxins Tests | Staphylococcus Antigen Antibody Toxins Tests | 19050 | A
5371 | تجهیزات آزمایشگاهی | Microbiology | Microbiology Reagents Infectious Immunology | مواد و لوازم مصرفی | Staphylococcal NAT Reagents | Staphylococcal NAT Reagents | 19567 | B
5372 | تجهیزات آزمایشگاهی | Microbiology | Microbiology Reagents Infectious Immunology |  | Staphylococci Rapid Test | Staphylococci Rapid Test
5373 | تجهیزات آزمایشگاهی | Microbiology | Microbiology Reagents Infectious Immunology | مواد و لوازم مصرفی | Listeria monocytogenes Microbiology Reagents | Listeria monocytogenes Microbiology Reagents | 19500 | C
5374 | تجهیزات آزمایشگاهی | Microbiology | Microbiology Reagents Infectious Immunology | مواد و لوازم مصرفی | Other Listeria species Microbiology Reagents | Other Listeria species Microbiology Reagents | 21741 | C
5375 | تجهیزات آزمایشگاهی | Microbiology | Microbiology Reagents Infectious Immunology | مواد و لوازم مصرفی | Listeria monocytogenes Antibody Assays | Listeria monocytogenes Antibody Assays | 19372 | C
5376 | تجهیزات آزمایشگاهی | Microbiology | Microbiology Reagents Infectious Immunology | مواد و لوازم مصرفی | Listeria monocytogenes Antibody Assays IgG | Listeria monocytogenes Antibody Assays IgG | 21816 | C
5377 | تجهیزات آزمایشگاهی | Microbiology | Microbiology Reagents Infectious Immunology | مواد و لوازم مصرفی | Listeria monocytogenes Antibody Assays IgM | Listeria monocytogenes Antibody Assays IgM | 21817 | C
5378 | تجهیزات آزمایشگاهی | Microbiology | Microbiology Reagents Infectious Immunology | مواد و لوازم مصرفی | Listeria monocytogenes Antigen Antibody Tests | Listeria monocytogenes Antigen Antibody Tests | 19051 | C
5379 | تجهیزات آزمایشگاهی | Microbiology | Microbiology Reagents Infectious Immunology | مواد و لوازم مصرفی | Other Listeria species Antibody Assays | Other Listeria species Antibody Assays | 21815 | C
5380 | تجهیزات آزمایشگاهی | Microbiology | Microbiology Reagents Infectious Immunology | مواد و لوازم مصرفی | Listeria monocytogenes NAT Reagents DNA | Listeria monocytogenes NAT Reagents DNA | 19568 | C
5381 | تجهیزات آزمایشگاهی | Microbiology | Microbiology Reagents Infectious Immunology | مواد و لوازم مصرفی | Listeria monocytogenes NAT Reagents rRNA | Listeria monocytogenes NAT Reagents rRNA | 21601 | C
5382 | تجهیزات آزمایشگاهی | Microbiology | Microbiology Reagents Infectious Immunology | مواد و لوازم مصرفی | Other Listeria species NAT Reagents | Other Listeria species NAT Reagents | 21600 | C
5383 | تجهیزات آزمایشگاهی | Microbiology | Microbiology Reagents Infectious Immunology |  | Listeria Rapid Test | Listeria Rapid Test
5384 | تجهیزات آزمایشگاهی | Microbiology | Microbiology Reagents Infectious Immunology | مواد و لوازم مصرفی | Campylobacter species Microbiology Reagents | Campylobacter species Microbiology Reagents | 19202 | A
5385 | تجهیزات آزمایشگاهی | Microbiology | Microbiology Reagents Infectious Immunology | مواد و لوازم مصرفی | Campylobacter species Antigen Detection | Campylobacter species Antigen Detection | 19052 | B
5386 | تجهیزات آزمایشگاهی | Microbiology | Microbiology Reagents Infectious Immunology | مواد و لوازم مصرفی | Campylobacter coli NAT Reagents rRNA | Campylobacter coli NAT Reagents rRNA | 21503 | A
5387 | تجهیزات آزمایشگاهی | Microbiology | Microbiology Reagents Infectious Immunology | مواد و لوازم مصرفی | Campylobacter jejuni NAT Reagents rRNA | Campylobacter jejuni NAT Reagents rRNA | 21504 | B
5388 | تجهیزات آزمایشگاهی | Microbiology | Microbiology Reagents Infectious Immunology | مواد و لوازم مصرفی | Campylobacter lari NAT Reagents rRNA | Campylobacter lari NAT Reagents rRNA | 21505 | B
5389 | تجهیزات آزمایشگاهی | Microbiology | Microbiology Reagents Infectious Immunology | مواد و لوازم مصرفی | Other campylobacter species NAT Reagents DNA | Other campylobacter species NAT Reagents DNA | 19571 | B
5390 | تجهیزات آزمایشگاهی | Microbiology | Microbiology Reagents Infectious Immunology | مواد و لوازم مصرفی | Other campylobacter species NAT Reagents rRNA | Other campylobacter species NAT Reagents rRNA | 21502 | B
5391 | تجهیزات آزمایشگاهی | Microbiology | Microbiology Reagents Infectious Immunology |  | Campylobacter Rapid Test | Campylobacter Rapid Test
5392 | تجهیزات آزمایشگاهی | Microbiology | Microbiology Reagents Infectious Immunology | مواد و لوازم مصرفی | E coli Microbiology Reagents | E coli Microbiology Reagents | 19203 | A
5393 | تجهیزات آزمایشگاهی | Microbiology | Microbiology Reagents Infectious Immunology | مواد و لوازم مصرفی | تست تشخیص آنتی ژن اشرشیاکلی | E coli Antigen Detection | 19339 | B
5394 | تجهیزات آزمایشگاهی | Microbiology | Microbiology Reagents Infectious Immunology | مواد و لوازم مصرفی | E coli Toxin Antigen Antibody | E coli Toxin Antigen Antibody | 19042 | B
5395 | تجهیزات آزمایشگاهی | Microbiology | Microbiology Reagents Infectious Immunology | مواد و لوازم مصرفی | E coli Toxin | E coli Toxin | 19340 | A
5396 | تجهیزات آزمایشگاهی | Microbiology | Microbiology Reagents Infectious Immunology | مواد و لوازم مصرفی | E coli NAT Reagents | E coli NAT Reagents | 19570 | B
5397 | تجهیزات آزمایشگاهی | Microbiology | Microbiology Reagents Infectious Immunology |  | E coli Rapid Test | E coli Rapid Test
5398 | تجهیزات آزمایشگاهی | Microbiology | Microbiology Reagents Infectious Immunology | مواد و لوازم مصرفی | Brucella species Microbiology Reagents | Brucella species Microbiology Reagents | 21732 | A
5399 | تجهیزات آزمایشگاهی | Microbiology | Microbiology Reagents Infectious Immunology | مواد و لوازم مصرفی | Brucella abortus Antibody Assays | Brucella abortus Antibody Assays | 21768 | B
5400 | تجهیزات آزمایشگاهی | Microbiology | Microbiology Reagents Infectious Immunology | مواد و لوازم مصرفی | Brucella abortus Antibody Assays IgG | Brucella abortus Antibody Assays IgG | 21769 | B
5401 | تجهیزات آزمایشگاهی | Microbiology | Microbiology Reagents Infectious Immunology | مواد و لوازم مصرفی | Brucella abortus Antibody Assays IgM | Brucella abortus Antibody Assays IgM | 21770 | B
5402 | تجهیزات آزمایشگاهی | Microbiology | Microbiology Reagents Infectious Immunology | مواد و لوازم مصرفی | Brucella melitensis Antibody Assays | Brucella melitensis Antibody Assays | 21771 | B
5403 | تجهیزات آزمایشگاهی | Microbiology | Microbiology Reagents Infectious Immunology | مواد و لوازم مصرفی | Brucella melitensis Antibody Assays IgG | Brucella melitensis Antibody Assays IgG | 21772 | B
5404 | تجهیزات آزمایشگاهی | Microbiology | Microbiology Reagents Infectious Immunology | مواد و لوازم مصرفی | Brucella melitensis Antibody Assays IgM | Brucella melitensis Antibody Assays IgM | 21773 | B
5405 | تجهیزات آزمایشگاهی | Microbiology | Microbiology Reagents Infectious Immunology | مواد و لوازم مصرفی | Brucella suis Antibody Assays | Brucella suis Antibody Assays | 21774 | B
5406 | تجهیزات آزمایشگاهی | Microbiology | Microbiology Reagents Infectious Immunology | مواد و لوازم مصرفی | Brucella Antibody Assays Total | Brucella Antibody Assays Total | 17289 | B
5407 | تجهیزات آزمایشگاهی | Microbiology | Microbiology Reagents Infectious Immunology | مواد و لوازم مصرفی | تست تشخیص آنتی بادی IgG گونه های بروسلا | Brucella species Antibody Assays IgG | 21766 | B
5408 | تجهیزات آزمایشگاهی | Microbiology | Microbiology Reagents Infectious Immunology | مواد و لوازم مصرفی | تست تشخیص آنتی بادی IgM گونه های بروسلا | Brucella species Antibody Assays IgM | 21767 | B
5409 | تجهیزات آزمایشگاهی | Microbiology | Microbiology Reagents Infectious Immunology | مواد و لوازم مصرفی | Brucella Rapid Test | Brucella Rapid Test | 99249 | B
5410 | تجهیزات آزمایشگاهی | Microbiology | Microbiology Reagents Infectious Immunology | مواد و لوازم مصرفی | Brucella abortus NAT Reagents DNA | Brucella abortus NAT Reagents DNA | 21488 | B
5411 | تجهیزات آزمایشگاهی | Microbiology | Microbiology Reagents Infectious Immunology | مواد و لوازم مصرفی | Brucella melitensis NAT Reagents DNA | Brucella melitensis NAT Reagents DNA | 21489 | B
5412 | تجهیزات آزمایشگاهی | Microbiology | Microbiology Reagents Infectious Immunology | مواد و لوازم مصرفی | Brucella suis NAT Reagents DNA | Brucella suis NAT Reagents DNA | 21490 | B
5413 | تجهیزات آزمایشگاهی | Microbiology | Microbiology Reagents Infectious Immunology | مواد و لوازم مصرفی | Other Brucella species NAT Reagents DNA | Other Brucella species NAT Reagents DNA | 21486 | B
5414 | تجهیزات آزمایشگاهی | Microbiology | Microbiology Reagents Infectious Immunology | مواد و لوازم مصرفی | Other Brucella species NAT Reagents RNA | Other Brucella species NAT Reagents RNA | 21487 | B
5415 | تجهیزات آزمایشگاهی | Microbiology | Microbiology Reagents Infectious Immunology | مواد و لوازم مصرفی | C difficile Microbiology Reagents | C difficile Microbiology Reagents | 19501 | A
5416 | تجهیزات آزمایشگاهی | Microbiology | Microbiology Reagents Infectious Immunology | مواد و لوازم مصرفی | Clostridium difficile Toxin | Clostridium difficile Toxin | 17327 | A
5417 | تجهیزات آزمایشگاهی | Microbiology | Microbiology Reagents Infectious Immunology | مواد و لوازم مصرفی | Clostridium difficile Toxin Antigen Antibody | Clostridium difficile Toxin Antigen Antibody | 21789 | A
5418 | تجهیزات آزمایشگاهی | Microbiology | Microbiology Reagents Infectious Immunology | مواد و لوازم مصرفی | Clostridium difficile NAT Reagents DNA | Clostridium difficile NAT Reagents DNA | 99529 | B
5419 | تجهیزات آزمایشگاهی | Microbiology | Microbiology Reagents Infectious Immunology | مواد و لوازم مصرفی | Clostridium difficile Rapid Test | Clostridium difficile Rapid Test | 99592 | B
5420 | تجهیزات آزمایشگاهی | Microbiology | Microbiology Reagents Infectious Immunology |  | Clostridium tetani Microbiology Reagents | Clostridium tetani Microbiology Reagents
5421 | تجهیزات آزمایشگاهی | Microbiology | Microbiology Reagents Infectious Immunology |  | Clostridium tetani Antigen Antibody | Clostridium tetani Antigen Antibody
5422 | تجهیزات آزمایشگاهی | Microbiology | Microbiology Reagents Infectious Immunology |  | Clostridium tetani NAT Reagents | Clostridium tetani NAT Reagents
5423 | تجهیزات آزمایشگاهی | Microbiology | Microbiology Reagents Infectious Immunology |  | Clostridium tetani Rapid Test | Clostridium tetani Rapid Test
5424 | تجهیزات آزمایشگاهی | Microbiology | Microbiology Reagents Infectious Immunology |  | Coxiella burnetii Microbiology Reagents | Coxiella burnetii Microbiology Reagents
5425 | تجهیزات آزمایشگاهی | Microbiology | Microbiology Reagents Infectious Immunology | مواد و لوازم مصرفی | Coxiella burnetii Antibody Assays Total | Coxiella burnetii Antibody Assays Total | 19373 | A
5426 | تجهیزات آزمایشگاهی | Microbiology | Microbiology Reagents Infectious Immunology | مواد و لوازم مصرفی | Coxiella burnetii Antibody Assays IgG | Coxiella burnetii Antibody Assays IgG | 21795 | A
5427 | تجهیزات آزمایشگاهی | Microbiology | Microbiology Reagents Infectious Immunology | مواد و لوازم مصرفی | Coxiella burnetii Antibody Assays IgM | Coxiella burnetii Antibody Assays IgM | 21796 | B
5428 | تجهیزات آزمایشگاهی | Microbiology | Microbiology Reagents Infectious Immunology | مواد و لوازم مصرفی | Coxiella burnetii NAT Reagents DNA | Coxiella burnetii NAT Reagents DNA | 21537 | B
5429 | تجهیزات آزمایشگاهی | Microbiology | Microbiology Reagents Infectious Immunology |  | Coxiella burnetii Rapid Test | Coxiella burnetii Rapid Test
5430 | تجهیزات آزمایشگاهی | Microbiology | Microbiology Reagents Infectious Immunology | مواد و لوازم مصرفی | Leptospira species Microbiology Reagents | Leptospira species Microbiology Reagents | 19208 | A
5431 | تجهیزات آزمایشگاهی | Microbiology | Microbiology Reagents Infectious Immunology | مواد و لوازم مصرفی | Leptospira species Antigen Detection | Leptospira species Antigen Detection | 21814 | A
5432 | تجهیزات آزمایشگاهی | Microbiology | Microbiology Reagents Infectious Immunology | مواد و لوازم مصرفی | Leptospira species Antibody Assays Total | Leptospira species Antibody Assays Total | 19374 | A
5433 | تجهیزات آزمایشگاهی | Microbiology | Microbiology Reagents Infectious Immunology | مواد و لوازم مصرفی | Leptospira species Antibody Assays IgG | Leptospira species Antibody Assays IgG | 21812 | A
5434 | تجهیزات آزمایشگاهی | Microbiology | Microbiology Reagents Infectious Immunology | مواد و لوازم مصرفی | Leptospira species Antibody Assays IgM | Leptospira species Antibody Assays IgM | 21813 | A
5435 | تجهیزات آزمایشگاهی | Microbiology | Microbiology Reagents Infectious Immunology | مواد و لوازم مصرفی | Leptospira species NAT Reagents | Leptospira species NAT Reagents | 21597 | B
5436 | تجهیزات آزمایشگاهی | Microbiology | Microbiology Reagents Infectious Immunology |  | Leptospira Rapid Test | Leptospira Rapid Test
5437 | تجهیزات آزمایشگاهی | Microbiology | Microbiology Reagents Infectious Immunology | مواد و لوازم مصرفی | Rickettsia species Microbiology Reagents | Rickettsia species Microbiology Reagents | 19212 | A
5438 | تجهیزات آزمایشگاهی | Microbiology | Microbiology Reagents Infectious Immunology | مواد و لوازم مصرفی | Rickettsia typhus group Antibody Assays Total | Rickettsia typhus group Antibody Assays Total | 21844 | A
5439 | تجهیزات آزمایشگاهی | Microbiology | Microbiology Reagents Infectious Immunology | مواد و لوازم مصرفی | Rickettsia typhus group Antibody Assays IgG | Rickettsia typhus group Antibody Assays IgG | 21845 | A
5440 | تجهیزات آزمایشگاهی | Microbiology | Microbiology Reagents Infectious Immunology | مواد و لوازم مصرفی | Rickettsia typhus group Antibody Assays IgM | Rickettsia typhus group Antibody Assays IgM | 21846 | A
5441 | تجهیزات آزمایشگاهی | Microbiology | Microbiology Reagents Infectious Immunology | مواد و لوازم مصرفی | Rickettsia Prowazekii Antibody Assays Total | Rickettsia Prowazekii Antibody Assays Total | 21838 | A
5442 | تجهیزات آزمایشگاهی | Microbiology | Microbiology Reagents Infectious Immunology | مواد و لوازم مصرفی | Rickettsia Prowazekii Antibody Assays IgG | Rickettsia Prowazekii Antibody Assays IgG | 21839 | A
5443 | تجهیزات آزمایشگاهی | Microbiology | Microbiology Reagents Infectious Immunology | مواد و لوازم مصرفی | Rickettsia Prowazekii Antibody Assays IgM | Rickettsia Prowazekii Antibody Assays IgM | 21840 | A
5444 | تجهیزات آزمایشگاهی | Microbiology | Microbiology Reagents Infectious Immunology | مواد و لوازم مصرفی | Rickettsia rickettsii Antibody Assays Total | Rickettsia rickettsii Antibody Assays Total | 21841 | A
5445 | تجهیزات آزمایشگاهی | Microbiology | Microbiology Reagents Infectious Immunology | مواد و لوازم مصرفی | Rickettsia rickettsii Antibody Assays IgG | Rickettsia rickettsii Antibody Assays IgG | 21842 | A
5446 | تجهیزات آزمایشگاهی | Microbiology | Microbiology Reagents Infectious Immunology | مواد و لوازم مصرفی | Rickettsia rickettsii Antibody Assays IgM | Rickettsia rickettsii Antibody Assays IgM | 21843 | A
5447 | تجهیزات آزمایشگاهی | Microbiology | Microbiology Reagents Infectious Immunology | مواد و لوازم مصرفی | Other Rickettsia species Antibody Assays Total | Other Rickettsia species Antibody Assays Total | 17380 | A
5448 | تجهیزات آزمایشگاهی | Microbiology | Microbiology Reagents Infectious Immunology | مواد و لوازم مصرفی | Other Rickettsia species Antibody Assays IgG | Other Rickettsia species Antibody Assays IgG | 21836 | A
5449 | تجهیزات آزمایشگاهی | Microbiology | Microbiology Reagents Infectious Immunology | مواد و لوازم مصرفی | Other Rickettsia species Antibody Assays IgM | Other Rickettsia species Antibody Assays IgM | 21837 | A
5450 | تجهیزات آزمایشگاهی | Microbiology | Microbiology Reagents Infectious Immunology | مواد و لوازم مصرفی | Rickettsia Prowazekii NAT Reagents RNA | Rickettsia Prowazekii NAT Reagents RNA | 21646 | B
5451 | تجهیزات آزمایشگاهی | Microbiology | Microbiology Reagents Infectious Immunology | مواد و لوازم مصرفی | Rickettsia rickettsii NAT Reagents RNA | Rickettsia rickettsii NAT Reagents RNA | 21647 | B
5452 | تجهیزات آزمایشگاهی | Microbiology | Microbiology Reagents Infectious Immunology | مواد و لوازم مصرفی | Other Rickettsia species NAT Reagents DNA | Other Rickettsia species NAT Reagents DNA | 21644 | B
5453 | تجهیزات آزمایشگاهی | Microbiology | Microbiology Reagents Infectious Immunology | مواد و لوازم مصرفی | Other Rickettsia species NAT Reagents RNA | Other Rickettsia species NAT Reagents RNA | 21645 | B
5454 | تجهیزات آزمایشگاهی | Microbiology | Microbiology Reagents Infectious Immunology |  | Rickettsia Rapid Test | Rickettsia Rapid Test
5455 | تجهیزات آزمایشگاهی | Microbiology | Microbiology Reagents Infectious Immunology | مواد و لوازم مصرفی | Yersinia pestis Microbiology Reagents | Yersinia pestis Microbiology Reagents | 21751 | C
5456 | تجهیزات آزمایشگاهی | Microbiology | Microbiology Reagents Infectious Immunology | مواد و لوازم مصرفی | Other Yersinia species Microbiology Reagents | Other Yersinia species Microbiology Reagents | 19213 | B
5457 | تجهیزات آزمایشگاهی | Microbiology | Microbiology Reagents Infectious Immunology | مواد و لوازم مصرفی | Yersinia pestis Antigen Detection | Yersinia pestis Antigen Detection | 21878 | C
5458 | تجهیزات آزمایشگاهی | Microbiology | Microbiology Reagents Infectious Immunology | مواد و لوازم مصرفی | Yersinia enterocolitica Antibody Assays Total | Yersinia enterocolitica Antibody Assays Total | 21875 | B
5459 | تجهیزات آزمایشگاهی | Microbiology | Microbiology Reagents Infectious Immunology | مواد و لوازم مصرفی | Yersinia enterocolitica Antibody Assays IgA | Yersinia enterocolitica Antibody Assays IgA | 21876 | B
5460 | تجهیزات آزمایشگاهی | Microbiology | Microbiology Reagents Infectious Immunology | مواد و لوازم مصرفی | Yersinia enterocolitica Antibody Assays IgG | Yersinia enterocolitica Antibody Assays IgG | 21877 | B
5461 | تجهیزات آزمایشگاهی | Microbiology | Microbiology Reagents Infectious Immunology | مواد و لوازم مصرفی | Yersinia pseudotuberculosis Antibody Assays IgA | Yersinia pseudotuberculosis Antibody Assays IgA | 21879 | B
5462 | تجهیزات آزمایشگاهی | Microbiology | Microbiology Reagents Infectious Immunology | مواد و لوازم مصرفی | Yersinia pseudotuberculosis Antibody Assays IgG | Yersinia pseudotuberculosis Antibody Assays IgG | 21880 | B
5463 | تجهیزات آزمایشگاهی | Microbiology | Microbiology Reagents Infectious Immunology | مواد و لوازم مصرفی | Other Yersinia species Antibody Assays Total | Other Yersinia species Antibody Assays Total | 19375 | B
5464 | تجهیزات آزمایشگاهی | Microbiology | Microbiology Reagents Infectious Immunology | مواد و لوازم مصرفی | Other Yersinia species Antibody Assays IgA | Other Yersinia species Antibody Assays IgA | 21873 | B
5465 | تجهیزات آزمایشگاهی | Microbiology | Microbiology Reagents Infectious Immunology | مواد و لوازم مصرفی | Other Yersinia species Antibody Assays IgG | Other Yersinia species Antibody Assays IgG | 21874 | B
5466 | تجهیزات آزمایشگاهی | Microbiology | Microbiology Reagents Infectious Immunology | مواد و لوازم مصرفی | Yersinia species by NAT Reagents | Yersinia species by NAT Reagents | 21714 | B
5467 | تجهیزات آزمایشگاهی | Microbiology | Microbiology Reagents Infectious Immunology | مواد و لوازم مصرفی | Yersinia pestis by NAT Reagents | Yersinia pestis by NAT Reagents | 21715 | C
5468 | تجهیزات آزمایشگاهی | Microbiology | Microbiology Reagents Infectious Immunology | مواد و لوازم مصرفی | Bordetella species Microbiology Reagents | Bordetella species Microbiology Reagents | 21729 | A
5469 | تجهیزات آزمایشگاهی | Microbiology | Microbiology Reagents Infectious Immunology | مواد و لوازم مصرفی | Bordetella parapertussis Antigen Detection | Bordetella parapertussis Antigen Detection | 21762 | B
5470 | تجهیزات آزمایشگاهی | Microbiology | Microbiology Reagents Infectious Immunology | مواد و لوازم مصرفی | Bordetella parapertussis Antibody Assays | Bordetella parapertussis Antibody Assays | 21763 | B
5471 | تجهیزات آزمایشگاهی | Microbiology | Microbiology Reagents Infectious Immunology | مواد و لوازم مصرفی | Bordetella pertussis Antibody Assays Total | Bordetella pertussis Antibody Assays Total | 17288 | B
5472 | تجهیزات آزمایشگاهی | Microbiology | Microbiology Reagents Infectious Immunology | مواد و لوازم مصرفی | Bordetella pertussis Antibody Assays IgG | Bordetella pertussis Antibody Assays IgG | 21764 | B
5473 | تجهیزات آزمایشگاهی | Microbiology | Microbiology Reagents Infectious Immunology | مواد و لوازم مصرفی | Bordetella pertussis Antibody Assays IgM | Bordetella pertussis Antibody Assays IgM | 21765 | B
5474 | تجهیزات آزمایشگاهی | Microbiology | Microbiology Reagents Infectious Immunology | مواد و لوازم مصرفی | Bordetella parapertussis NAT Reagents DNA | Bordetella parapertussis NAT Reagents DNA | 21451 | C
5475 | تجهیزات آزمایشگاهی | Microbiology | Microbiology Reagents Infectious Immunology | مواد و لوازم مصرفی | Bordetella pertussis NAT Reagents DNA | Bordetella pertussis NAT Reagents DNA | 21452 | B
5476 | تجهیزات آزمایشگاهی | Microbiology | Microbiology Reagents Infectious Immunology | مواد و لوازم مصرفی | Bordetella species NAT Reagents | Bordetella species NAT Reagents | 21449 | B
5477 | تجهیزات آزمایشگاهی | Microbiology | Microbiology Reagents Infectious Immunology |  | Bordetella Rapid Test | Bordetella Rapid Test
5478 | تجهیزات آزمایشگاهی | Microbiology | Microbiology Reagents Infectious Immunology |  | H influenzae Microbiology Reagents | H influenzae Microbiology Reagents
5479 | تجهیزات آزمایشگاهی | Microbiology | Microbiology Reagents Infectious Immunology | مواد و لوازم مصرفی | Haemophilus influenzae Antibody Assays IgG | Haemophilus influenzae Antibody Assays IgG | 21806 | B
5480 | تجهیزات آزمایشگاهی | Microbiology | Microbiology Reagents Infectious Immunology | مواد و لوازم مصرفی | Haemophilus influenzae B Antibody Assays Total | Haemophilus influenzae B Antibody Assays Total | 21807 | B
5481 | تجهیزات آزمایشگاهی | Microbiology | Microbiology Reagents Infectious Immunology | مواد و لوازم مصرفی | Haemophilus influenzae B Antibody Assays IgG | Haemophilus influenzae B Antibody Assays IgG | 21808 | B
5482 | تجهیزات آزمایشگاهی | Microbiology | Microbiology Reagents Infectious Immunology | مواد و لوازم مصرفی | Haemophilus influenzae A NAT Reagents DNA | Haemophilus influenzae A NAT Reagents DNA | 21570 | B
5483 | تجهیزات آزمایشگاهی | Microbiology | Microbiology Reagents Infectious Immunology | مواد و لوازم مصرفی | Haemophilus influenzae B NAT Reagents DNA | Haemophilus influenzae B NAT Reagents DNA | 21571 | B
5484 | تجهیزات آزمایشگاهی | Microbiology | Microbiology Reagents Infectious Immunology | مواد و لوازم مصرفی | Haemophilus influenzae NAT Reagents rRNA | Haemophilus influenzae NAT Reagents rRNA | 21569 | B
5485 | تجهیزات آزمایشگاهی | Microbiology | Microbiology Reagents Infectious Immunology |  | Haemophilus influenzae Rapid Test | Haemophilus influenzae Rapid Test
5486 | تجهیزات آزمایشگاهی | Microbiology | Microbiology Reagents Infectious Immunology | مواد و لوازم مصرفی | Vcholerae Microbiology Reagents | Vcholerae Microbiology Reagents | 21747 | A
5487 | تجهیزات آزمایشگاهی | Microbiology | Microbiology Reagents Infectious Immunology | مواد و لوازم مصرفی | Vibrio cholerae Antibody Assays | Vibrio cholerae Antibody Assays
5488 | تجهیزات آزمایشگاهی | Microbiology | Microbiology Reagents Infectious Immunology |  | Vibrio cholerae NAT Reagents | Vibrio cholerae NAT Reagents
5489 | تجهیزات آزمایشگاهی | Microbiology | Microbiology Reagents Infectious Immunology | مواد و لوازم مصرفی | Vibrio cholerae Rapid Test | Vibrio cholerae Rapid Test | 99449 | B
5490 | تجهیزات آزمایشگاهی | Microbiology | Microbiology Reagents Infectious Immunology |  | Diphteria Corynebacterium Microbiology Reagents | Diphteria Corynebacterium Microbiology Reagents
5491 | تجهیزات آزمایشگاهی | Microbiology | Microbiology Reagents Infectious Immunology | مواد و لوازم مصرفی | Diphteria Corynebacterium Antibody Assays | Diphteria Corynebacterium Antibody Assays | 99254 | C
5492 | تجهیزات آزمایشگاهی | Microbiology | Microbiology Reagents Infectious Immunology |  | Diphteria Corynebacterium NAT Reagents | Diphteria Corynebacterium NAT Reagents
5493 | تجهیزات آزمایشگاهی | Microbiology | Microbiology Reagents Infectious Immunology |  | Diphteria Rapid Test | Diphteria Rapid Test
5494 | تجهیزات آزمایشگاهی | Microbiology | Microbiology Reagents Infectious Immunology | مواد و لوازم مصرفی | N meningitidis Microbiology Reagents | N meningitidis Microbiology Reagents | 17317 | C
5495 | تجهیزات آزمایشگاهی | Microbiology | Microbiology Reagents Infectious Immunology | مواد و لوازم مصرفی | Neisseria meningitidis NAT Reagents rRNA | Neisseria meningitidis NAT Reagents rRNA | 21630 | C
5496 | تجهیزات آزمایشگاهی | Microbiology | Microbiology Reagents Infectious Immunology | مواد و لوازم مصرفی | Neisseria meningitidis Antigen Detection Total | Neisseria meningitidis Antigen Detection Total | 19044 | C
5497 | تجهیزات آزمایشگاهی | Microbiology | Microbiology Reagents Infectious Immunology | مواد و لوازم مصرفی | Neisseria meningitidis A Antigen Detection | Neisseria meningitidis A Antigen Detection | 21822 | C
5498 | تجهیزات آزمایشگاهی | Microbiology | Microbiology Reagents Infectious Immunology | مواد و لوازم مصرفی | Neisseria meningitidis B Antigen Detection | Neisseria meningitidis B Antigen Detection | 21824 | C
5499 | تجهیزات آزمایشگاهی | Microbiology | Microbiology Reagents Infectious Immunology | مواد و لوازم مصرفی | Neisseria meningitidis C Antigen Detection | Neisseria meningitidis C Antigen Detection | 21826 | C
5500 | تجهیزات آزمایشگاهی | Microbiology | Microbiology Reagents Infectious Immunology | مواد و لوازم مصرفی | Neisseria meningitidis Y Antigen Detection | Neisseria meningitidis Y Antigen Detection | 21828 | C
5501 | تجهیزات آزمایشگاهی | Microbiology | Microbiology Reagents Infectious Immunology | مواد و لوازم مصرفی | Neisseria meningitidis W135 Antigen Detection | Neisseria meningitidis W135 Antigen Detection | 21829 | C
5502 | تجهیزات آزمایشگاهی | Microbiology | Microbiology Reagents Infectious Immunology | مواد و لوازم مصرفی | Neisseria meningitidis Antibody Assays Total | Neisseria meningitidis Antibody Assays Total | 21821 | C
5503 | تجهیزات آزمایشگاهی | Microbiology | Microbiology Reagents Infectious Immunology | مواد و لوازم مصرفی | Neisseria meningitidis A Antibody Assays IgG | Neisseria meningitidis A Antibody Assays IgG | 21823 | C
5504 | تجهیزات آزمایشگاهی | Microbiology | Microbiology Reagents Infectious Immunology | مواد و لوازم مصرفی | Neisseria meningitidis C Antibody Assays IgG | Neisseria meningitidis C Antibody Assays IgG | 21825 | C
5505 | تجهیزات آزمایشگاهی | Microbiology | Microbiology Reagents Infectious Immunology | مواد و لوازم مصرفی | Neisseria meningitidis Y Antibody Assays IgG | Neisseria meningitidis Y Antibody Assays IgG | 21827 | C
5506 | تجهیزات آزمایشگاهی | Microbiology | Microbiology Reagents Infectious Immunology | مواد و لوازم مصرفی | Neisseria meningitidis W135 Antibody Assays IgG | Neisseria meningitidis W135 Antibody Assays IgG | 21830 | C
5507 | تجهیزات آزمایشگاهی | Microbiology | Microbiology Reagents Infectious Immunology | مواد و لوازم مصرفی | Neisseria meningitidis Antigen Antibody Tests | Neisseria meningitidis Antigen Antibody Tests | 19343 | C
5510 | تجهیزات آزمایشگاهی | Microbiology | Microbiology Reagents Infectious Immunology |  | Yersinia Rapid Test | Yersinia Rapid Test
5511 | تجهیزات آزمایشگاهی | Microbiology | Microbiology Reagents Infectious Immunology |  | Neisseria meningitidis Rapid Test | Neisseria meningitidis Rapid Test
5512 | تجهیزات پزشکی | ارتوپدی | ایمپلنت های طب ورزشی | مواد و لوازم مصرفی | ایمپلنت طب ورزشی پلاک لاکینگ شانه | Shoulder Locking Plate Sport Medicine | 13050 | C
5513 | تجهیزات پزشکی | ارتوپدی | ایمپلنت های طب ورزشی | مواد و لوازم مصرفی | ایمپلنت طب ورزشی پلاک غیرلاکینگ شانه | Shoulder NonLocking Plate Sport Medicine | 13050 | C
5637 | تجهیزات آزمایشگاهی | Microbiology | Microbiology Reagents Infectious Immunology |  | Rubella Virus Microbiology Reagents | Rubella Virus Microbiology Reagents
5638 | تجهیزات آزمایشگاهی | Microbiology | Microbiology Reagents Infectious Immunology | مواد و لوازم مصرفی | Rubella Virus Antibodies Total | Rubella Virus Antibodies Total | 18382 | C
5639 | تجهیزات آزمایشگاهی | Microbiology | Microbiology Reagents Infectious Immunology | مواد و لوازم مصرفی | Rubella Virus IgG | Rubella Virus IgG | 19053 | C
5640 | تجهیزات آزمایشگاهی | Microbiology | Microbiology Reagents Infectious Immunology | مواد و لوازم مصرفی | Rubella Virus IgM | Rubella Virus IgM | 17383 | C
5641 | تجهیزات آزمایشگاهی | Microbiology | Microbiology Reagents Infectious Immunology | مواد و لوازم مصرفی | Rubella Virus Ag Ab Tests | Rubella Virus Ag Ab Tests | 19376 | C
5642 | تجهیزات آزمایشگاهی | Microbiology | Microbiology Reagents Infectious Immunology | مواد و لوازم مصرفی | Rubella Virus NAT Reagents | Rubella Virus NAT Reagents | 19591 | C
5643 | تجهیزات آزمایشگاهی | Microbiology | Microbiology Reagents Infectious Immunology |  | Rubella Virus Rapid Test | Rubella Virus Rapid Test
5644 | تجهیزات آزمایشگاهی | Microbiology | Microbiology Reagents Infectious Immunology | مواد و لوازم مصرفی | CMV Microbiology Tests | CMV Microbiology Tests | 19513 | C
5646 | تجهیزات آزمایشگاهی | Microbiology | Microbiology Reagents Infectious Immunology | مواد و لوازم مصرفی | CMV Antibodies Total | CMV Antibodies Total | 17334 | C
5647 | تجهیزات آزمایشگاهی | Microbiology | Microbiology Reagents Infectious Immunology | مواد و لوازم مصرفی | CMV IgG | CMV IgG | 19381 | C
5648 | تجهیزات آزمایشگاهی | Microbiology | Microbiology Reagents Infectious Immunology | مواد و لوازم مصرفی | CMV IgM | CMV IgM | 17336 | C
5649 | تجهیزات آزمایشگاهی | Microbiology | Microbiology Reagents Infectious Immunology | مواد و لوازم مصرفی | CMV Ag Ab Tests | CMV Ag Ab Tests | 19379 | C
5650 | تجهیزات آزمایشگاهی | Microbiology | Microbiology Reagents Infectious Immunology | مواد و لوازم مصرفی | CMV NAT Reagents | CMV NAT Reagents | 19246 | C
5651 | تجهیزات آزمایشگاهی | Microbiology | Microbiology Reagents Infectious Immunology | مواد و لوازم مصرفی | CMV Antibodies Rapid Test | CMV Antibodies Rapid Test | 19479 | C
5652 | تجهیزات آزمایشگاهی | Microbiology | Microbiology Reagents Infectious Immunology | مواد و لوازم مصرفی | HSV Microbiology Tests | HSV Microbiology Tests | 17362 | C
5653 | تجهیزات آزمایشگاهی | Microbiology | Microbiology Reagents Infectious Immunology | مواد و لوازم مصرفی | HSV1+2 Ag | HSV1+2 Ag | 19383
5654 | تجهیزات آزمایشگاهی | Microbiology | Microbiology Reagents Infectious Immunology | مواد و لوازم مصرفی | HSV1+2 Antibodies Total | HSV1+2 Antibodies Total | 17363 | C
5655 | تجهیزات آزمایشگاهی | Microbiology | Microbiology Reagents Infectious Immunology | مواد و لوازم مصرفی | HSV1+2 IgG | HSV1+2 IgG | 19384 | C
5656 | تجهیزات آزمایشگاهی | Microbiology | Microbiology Reagents Infectious Immunology | مواد و لوازم مصرفی | HSV1+2 IgM | HSV1+2 IgM | 17364 | C
5657 | تجهیزات آزمایشگاهی | Microbiology | Microbiology Reagents Infectious Immunology | مواد و لوازم مصرفی | HSV Ag Ab Tests | HSV Ag Ab Tests | 19382 | C
5658 | تجهیزات آزمایشگاهی | Microbiology | Microbiology Reagents Infectious Immunology | مواد و لوازم مصرفی | HSV NAT1+2 Reagents(DNA) | HSV NAT1+2 Reagents(DNA) | 19247 | C
5659 | تجهیزات آزمایشگاهی | Microbiology | Microbiology Reagents Infectious Immunology |  | HSV Rapid Test | HSV Rapid Test
5660 | تجهیزات آزمایشگاهی | Microbiology | Microbiology Reagents Infectious Immunology |  | EBV Microbiology Reagents | EBV Microbiology Reagents
5661 | تجهیزات آزمایشگاهی | Microbiology | Microbiology Reagents Infectious Immunology | مواد و لوازم مصرفی | EBV IgG Total | EBV IgG Total | 19385 | C
5662 | تجهیزات آزمایشگاهی | Microbiology | Microbiology Reagents Infectious Immunology | مواد و لوازم مصرفی | EBV IgM Total | EBV IgM Total | 17340 | C
5663 | تجهیزات آزمایشگاهی | Microbiology | Microbiology Reagents Infectious Immunology | مواد و لوازم مصرفی | EBV VCA IgM | EBV VCA IgM | 22384 | C
5664 | تجهیزات آزمایشگاهی | Microbiology | Microbiology Reagents Infectious Immunology | مواد و لوازم مصرفی | EBV VCA IgG | EBV VCA IgG | 22383 | C
5665 | تجهیزات آزمایشگاهی | Microbiology | Microbiology Reagents Infectious Immunology | مواد و لوازم مصرفی | EBV EBNA IgG | EBV EBNA IgG | 22382 | C
5666 | تجهیزات آزمایشگاهی | Microbiology | Microbiology Reagents Infectious Immunology | مواد و لوازم مصرفی | EBV Ag Ab Tests | EBV Ag Ab Tests | 17339 | C
5667 | تجهیزات آزمایشگاهی | Microbiology | Microbiology Reagents Infectious Immunology | مواد و لوازم مصرفی | EBV NAT Reagents | EBV NAT Reagents | 19248 | C
5668 | تجهیزات آزمایشگاهی | Microbiology | Microbiology Reagents Infectious Immunology | مواد و لوازم مصرفی | EBV Rapid Test | EBV Rapid Test | 99210 | C
5669 | تجهیزات آزمایشگاهی | Microbiology | Microbiology Reagents Infectious Immunology |  | MV Microbiology Reagents | MV Microbiology Reagents
5670 | تجهیزات آزمایشگاهی | Microbiology | Microbiology Reagents Infectious Immunology | مواد و لوازم مصرفی | MV IgG | MV IgG | 19377 | C
5671 | تجهیزات آزمایشگاهی | Microbiology | Microbiology Reagents Infectious Immunology | مواد و لوازم مصرفی | MV IgM | MV IgM | 19378 | C
5672 | تجهیزات آزمایشگاهی | Microbiology | Microbiology Reagents Infectious Immunology | مواد و لوازم مصرفی | MV Ag Ab Tests | MV Ag Ab Tests | 17307 | C
5673 | تجهیزات آزمایشگاهی | Microbiology | Microbiology Reagents Infectious Immunology | مواد و لوازم مصرفی | MV NAT Reagents | MV NAT Reagents | 22319 | C
5674 | تجهیزات آزمایشگاهی | Microbiology | Microbiology Reagents Infectious Immunology |  | MV Rapid Test | MV Rapid Test
5675 | تجهیزات آزمایشگاهی | Microbiology | Microbiology Reagents Infectious Immunology |  | Mumps Parotitis Virus Microbiology Reagents | Mumps Parotitis Virus Microbiology Reagents
5676 | تجهیزات آزمایشگاهی | Microbiology | Microbiology Reagents Infectious Immunology | مواد و لوازم مصرفی | Mumps Parotitis Virus Antibodies Total | Mumps Parotitis Virus Antibodies Total | 17309 | C
5677 | تجهیزات آزمایشگاهی | Microbiology | Microbiology Reagents Infectious Immunology | مواد و لوازم مصرفی | Mumps Parotitis Virus Ag Ab Tests | Mumps Parotitis Virus Ag Ab Tests | 19398 | C
5678 | تجهیزات آزمایشگاهی | Microbiology | Microbiology Reagents Infectious Immunology | مواد و لوازم مصرفی | Mumps Parotitis virus NAT Reagents RNA | Mumps Parotitis virus NAT Reagents RNA | 22281 | B
5679 | تجهیزات آزمایشگاهی | Microbiology | Microbiology Reagents Infectious Immunology |  | Mumps Parotitis Virus RT | Mumps Parotitis Virus RT
5680 | تجهیزات آزمایشگاهی | Microbiology | Microbiology Reagents Infectious Immunology | مواد و لوازم مصرفی | VZV Microbiology Tests | VZV Microbiology Tests | 19507 | C
5681 | تجهیزات آزمایشگاهی | Microbiology | Microbiology Reagents Infectious Immunology | مواد و لوازم مصرفی | Varicella Zoster Virus Antigen | Varicella Zoster Virus Antigen | 19386 | C
5682 | تجهیزات آزمایشگاهی | Microbiology | Microbiology Reagents Infectious Immunology | مواد و لوازم مصرفی | Varicella Zoster Virus IgG | Varicella Zoster Virus IgG | 19387 | C
5683 | تجهیزات آزمایشگاهی | Microbiology | Microbiology Reagents Infectious Immunology | مواد و لوازم مصرفی | Varicella Zoster Virus IgM | Varicella Zoster Virus IgM | 19388 | C
5684 | تجهیزات آزمایشگاهی | Microbiology | Microbiology Reagents Infectious Immunology | مواد و لوازم مصرفی | Varicella Zoster Virus Ag Ab Tests | Varicella Zoster Virus Ag Ab Tests | 19054 | C
5685 | تجهیزات آزمایشگاهی | Microbiology | Microbiology Reagents Infectious Immunology | مواد و لوازم مصرفی | VZV NAT Reagents | VZV NAT Reagents | 19250 | C
5686 | تجهیزات آزمایشگاهی | Microbiology | Microbiology Reagents Infectious Immunology |  | VZV Rapid Test | VZV Rapid Test
5687 | تجهیزات آزمایشگاهی | Microbiology | Microbiology Reagents Infectious Immunology | مواد و لوازم مصرفی | Adenovirus Rapid Test | Adenovirus Rapid Test | 99359 | B
5688 | تجهیزات آزمایشگاهی | Microbiology | Microbiology Reagents Infectious Immunology |  | Entero V Microbiology Reagents | Entero V Microbiology Reagents
5689 | تجهیزات آزمایشگاهی | Microbiology | Microbiology Reagents Infectious Immunology |  | Enterovirus Rapid Test | Enterovirus Rapid Test
5690 | تجهیزات آزمایشگاهی | Microbiology | Microbiology Reagents Infectious Immunology | مواد و لوازم مصرفی | Enterovirus NAT Reagents RNA | Enterovirus NAT Reagents RNA | 22280 | B
5691 | تجهیزات آزمایشگاهی | Microbiology | Microbiology Reagents Infectious Immunology | مواد و لوازم مصرفی | Enterovirus Antigen | Enterovirus Antigen | 19391 | C
5692 | تجهیزات آزمایشگاهی | Microbiology | Microbiology Reagents Infectious Immunology | مواد و لوازم مصرفی | Enterovirus Antibody Total | Enterovirus Antibody Total | 22378 | C
5693 | تجهیزات آزمایشگاهی | Microbiology | Microbiology Reagents Infectious Immunology | مواد و لوازم مصرفی | Enterovirus Virus IgM | Enterovirus Virus IgM | 22379 | C
5694 | تجهیزات آزمایشگاهی | Microbiology | Microbiology Reagents Infectious Immunology | مواد و لوازم مصرفی | Enterovirus Ag Ab Tests | Enterovirus Ag Ab Tests | 19055 | C
5695 | تجهیزات آزمایشگاهی | Microbiology | Microbiology Reagents Infectious Immunology | مواد و لوازم مصرفی | Adeno V Microbiology Tests | Adeno V Microbiology Tests | 22346 | B
5696 | تجهیزات آزمایشگاهی | Microbiology | Microbiology Reagents Infectious Immunology | مواد و لوازم مصرفی | Adenovirus NAT Reagents DNA | Adenovirus NAT Reagents DNA | 22261 | B
5697 | تجهیزات آزمایشگاهی | Microbiology | Microbiology Reagents Infectious Immunology | مواد و لوازم مصرفی | Adenovirus NAT Reagents rRNA | Adenovirus NAT Reagents rRNA | 22262 | B
5698 | تجهیزات آزمایشگاهی | Microbiology | Microbiology Reagents Infectious Immunology | مواد و لوازم مصرفی | Adenovirus Antigen | Adenovirus Antigen | 19390 | B
5699 | تجهیزات آزمایشگاهی | Microbiology | Microbiology Reagents Infectious Immunology | مواد و لوازم مصرفی | Adenovirus Antibody Total | Adenovirus Antibody Total | 20155 | B
5700 | تجهیزات آزمایشگاهی | Microbiology | Microbiology Reagents Infectious Immunology | مواد و لوازم مصرفی | Adenovirus Virus IgG | Adenovirus Virus IgG | 22348 | B
5701 | تجهیزات آزمایشگاهی | Microbiology | Microbiology Reagents Infectious Immunology | مواد و لوازم مصرفی | Adenovirus Virus IgM | Adenovirus Virus IgM | 22349 | B
5702 | تجهیزات آزمایشگاهی | Microbiology | Microbiology Reagents Infectious Immunology | مواد و لوازم مصرفی | Adenovirus Ag Ab Tests | Adenovirus Ag Ab Tests | 19389 | C
5703 | تجهیزات آزمایشگاهی | Microbiology | Microbiology Reagents Infectious Immunology | مواد و لوازم مصرفی | HPV Microbiology Tests | HPV Microbiology Tests | 22347 | B
5704 | تجهیزات آزمایشگاهی | Microbiology | Microbiology Reagents Infectious Immunology |  | HPV Antigen | HPV Antigen
5705 | تجهیزات آزمایشگاهی | Microbiology | Microbiology Reagents Infectious Immunology | مواد و لوازم مصرفی | HPV NAT Reagents DNA | HPV NAT Reagents DNA | 22304 | C
5706 | تجهیزات آزمایشگاهی | Microbiology | Microbiology Reagents Infectious Immunology | مواد و لوازم مصرفی | HPV NAT Reagents rRNA | HPV NAT Reagents rRNA | 22305 | C
5707 | تجهیزات آزمایشگاهی | Microbiology | Microbiology Reagents Infectious Immunology | مواد و لوازم مصرفی | HPV 16 18 NAT Reagents DNA | HPV 16 18 NAT Reagents DNA | 22307 | C
5708 | تجهیزات آزمایشگاهی | Microbiology | Microbiology Reagents Infectious Immunology | مواد و لوازم مصرفی | HPV High Risk Type NAT Reagents DNA | HPV High Risk Type NAT Reagents DNA | 22306 | C
5709 | تجهیزات آزمایشگاهی | Microbiology | Microbiology Reagents Infectious Immunology | مواد و لوازم مصرفی | HPV Intermediate Risk Type NAT Reagents DNA | HPV Intermediate Risk Type NAT Reagents DNA | 22308 | C
5710 | تجهیزات آزمایشگاهی | Microbiology | Microbiology Reagents Infectious Immunology | مواد و لوازم مصرفی | HPV Low Risk Type NAT Reagents DNA | HPV Low Risk Type NAT Reagents DNA | 22309 | C
5711 | تجهیزات آزمایشگاهی | Microbiology | Microbiology Reagents Infectious Immunology | مواد و لوازم مصرفی | HPV RT | HPV RT | 99028 | C
5712 | تجهیزات آزمایشگاهی | Microbiology | Microbiology Reagents Infectious Immunology | مواد و لوازم مصرفی | Para Influenza Virus Microbiology Tests | Para Influenza Virus Microbiology Tests | 19511 | B
5713 | تجهیزات آزمایشگاهی | Microbiology | Microbiology Reagents Infectious Immunology | مواد و لوازم مصرفی | Influenza Virus Microbiology Tests | Influenza Virus Microbiology Tests | 19509 | B
5714 | تجهیزات آزمایشگاهی | Microbiology | Microbiology Reagents Infectious Immunology | مواد و لوازم مصرفی | Para Influenza Antibody Total | Para Influenza Antibody Total | 19057 | B
5715 | تجهیزات آزمایشگاهی | Microbiology | Microbiology Reagents Infectious Immunology | مواد و لوازم مصرفی | Influenza Antibody Total | Influenza Antibody Total | 19056 | B
5716 | تجهیزات آزمایشگاهی | Microbiology | Microbiology Reagents Infectious Immunology | مواد و لوازم مصرفی | Para Influenza Ag Ab Tests | Para Influenza Ag Ab Tests | 19395 | B
5717 | تجهیزات آزمایشگاهی | Microbiology | Microbiology Reagents Infectious Immunology | مواد و لوازم مصرفی | Influenza Ag Ab Tests | Influenza Ag Ab Tests | 19392 | B
5718 | تجهیزات آزمایشگاهی | Microbiology | Microbiology Reagents Infectious Immunology | مواد و لوازم مصرفی | Para Influenza NAT Reagents | Para Influenza NAT Reagents | 22322 | B
5719 | تجهیزات آزمایشگاهی | Microbiology | Microbiology Reagents Infectious Immunology | مواد و لوازم مصرفی | Influenza NAT Reagents | Influenza NAT Reagents | 99442 | B
5720 | تجهیزات آزمایشگاهی | Microbiology | Microbiology Reagents Infectious Immunology | مواد و لوازم مصرفی | Influenza Virus RT | Influenza Virus RT | 20460 | B
5721 | تجهیزات آزمایشگاهی | Microbiology | Microbiology Reagents Infectious Immunology |  | Para Influenza Virus RT | Para Influenza Virus RT
5722 | تجهیزات آزمایشگاهی | Microbiology | Microbiology Reagents Infectious Immunology | مواد و لوازم مصرفی | RSV Microbiology Tests | RSV Microbiology Tests | 19508 | B
5723 | تجهیزات آزمایشگاهی | Microbiology | Microbiology Reagents Infectious Immunology | مواد و لوازم مصرفی | RSV Antigen | RSV Antigen | 19396 | B
5724 | تجهیزات آزمایشگاهی | Microbiology | Microbiology Reagents Infectious Immunology | مواد و لوازم مصرفی | RSV Antibody Total | RSV Antibody Total | 19397 | B
5725 | تجهیزات آزمایشگاهی | Microbiology | Microbiology Reagents Infectious Immunology | مواد و لوازم مصرفی | RSV IgG | RSV IgG | 22436 | B
5726 | تجهیزات آزمایشگاهی | Microbiology | Microbiology Reagents Infectious Immunology | مواد و لوازم مصرفی | RSV IgM | RSV IgM | 22437 | B
5727 | تجهیزات آزمایشگاهی | Microbiology | Microbiology Reagents Infectious Immunology | مواد و لوازم مصرفی | RSV Ag Ab Tests | RSV Ag Ab Tests | 19058 | C
5728 | تجهیزات آزمایشگاهی | Microbiology | Microbiology Reagents Infectious Immunology | مواد و لوازم مصرفی | RSV NAT Reagents RNA | RSV NAT Reagents RNA | 22328 | C
5729 | تجهیزات آزمایشگاهی | Microbiology | Microbiology Reagents Infectious Immunology |  | RSV Rapid Test | RSV Rapid Test
5730 | تجهیزات آزمایشگاهی | Microbiology | Microbiology Reagents Infectious Immunology | مواد و لوازم مصرفی | Rota V Microbiology Tests | Rota V Microbiology Tests | 19512 | C
5731 | تجهیزات آزمایشگاهی | Microbiology | Microbiology Reagents Infectious Immunology | مواد و لوازم مصرفی | Rotavirus Antigen | Rotavirus Antigen | 19059 | B
5732 | تجهیزات آزمایشگاهی | Microbiology | Microbiology Reagents Infectious Immunology | مواد و لوازم مصرفی | Rotavirus NAT Reagents RNA | Rotavirus NAT Reagents RNA | 22336 | B
5733 | تجهیزات آزمایشگاهی | Microbiology | Microbiology Reagents Infectious Immunology | مواد و لوازم مصرفی | Rotavirus Rapid Test | Rotavirus Rapid Test | 99358 | B
5734 | تجهیزات آزمایشگاهی | Microbiology | Microbiology Reagents Infectious Immunology |  | Parvovirus B19 Microbiology Reagents | Parvovirus B19 Microbiology Reagents
5735 | تجهیزات آزمایشگاهی | Microbiology | Microbiology Reagents Infectious Immunology | مواد و لوازم مصرفی | Parvovirus B19 Antibody Total | Parvovirus B19 Antibody Total | 22427 | B
5736 | تجهیزات آزمایشگاهی | Microbiology | Microbiology Reagents Infectious Immunology | مواد و لوازم مصرفی | Parvovirus B19 IgG | Parvovirus B19 IgG | 22428 | B
5737 | تجهیزات آزمایشگاهی | Microbiology | Microbiology Reagents Infectious Immunology | مواد و لوازم مصرفی | Parvovirus B19 IgM | Parvovirus B19 IgM | 22429 | B
5738 | تجهیزات آزمایشگاهی | Microbiology | Microbiology Reagents Infectious Immunology | مواد و لوازم مصرفی | Parvovirus B19 NAT Reagents DNA | Parvovirus B19 NAT Reagents DNA | 22326 | B
5739 | تجهیزات آزمایشگاهی | Microbiology | Microbiology Reagents Infectious Immunology |  | Parvovirus B19 Rapid Test | Parvovirus B19 Rapid Test
5740 | تجهیزات آزمایشگاهی | Microbiology | Microbiology Reagents Infectious Immunology |  | Dengue Virus Microbiology Reagents | Dengue Virus Microbiology Reagents
5741 | تجهیزات آزمایشگاهی | Microbiology | Microbiology Reagents Infectious Immunology | مواد و لوازم مصرفی | Dengue Virus Antibody Total | Dengue Virus Antibody Total | 22367 | B
5742 | تجهیزات آزمایشگاهی | Microbiology | Microbiology Reagents Infectious Immunology | مواد و لوازم مصرفی | Dengue Virus IgG | Dengue Virus IgG | 22368 | B
5743 | تجهیزات آزمایشگاهی | Microbiology | Microbiology Reagents Infectious Immunology | مواد و لوازم مصرفی | Dengue Virus IgM | Dengue Virus IgM | 22369 | B
5744 | تجهیزات آزمایشگاهی | Microbiology | Microbiology Reagents Infectious Immunology | مواد و لوازم مصرفی | Dengue Virus NAT Reagents | Dengue Virus NAT Reagents | 22272 | B
5745 | تجهیزات آزمایشگاهی | Microbiology | Microbiology Reagents Infectious Immunology |  | Dengue Virus Rapid Test | Dengue Virus Rapid Test
5746 | تجهیزات آزمایشگاهی | Microbiology | Microbiology Reagents Infectious Immunology |  | LCMV Microbiology Reagents | LCMV Microbiology Reagents
5747 | تجهیزات آزمایشگاهی | Microbiology | Microbiology Reagents Infectious Immunology | مواد و لوازم مصرفی | LCMV Antibody Total | LCMV Antibody Total | 22356 | C
5748 | تجهیزات آزمایشگاهی | Microbiology | Microbiology Reagents Infectious Immunology |  | LCMV NAT Reagents | LCMV NAT Reagents
5749 | تجهیزات آزمایشگاهی | Microbiology | Microbiology Reagents Infectious Immunology |  | LCMV RT | LCMV RT
5750 | تجهیزات آزمایشگاهی | Microbiology | Microbiology Reagents Infectious Immunology |  | Hantavirus Microbiology Reagents | Hantavirus Microbiology Reagents
5751 | تجهیزات آزمایشگاهی | Microbiology | Microbiology Reagents Infectious Immunology | مواد و لوازم مصرفی | Bunyavirus Hantavirus Antibody Total | Bunyavirus Hantavirus Antibody Total | 22385 | C
5752 | تجهیزات آزمایشگاهی | Microbiology | Microbiology Reagents Infectious Immunology | مواد و لوازم مصرفی | Bunyavirus Hantavirus IgG | Bunyavirus Hantavirus IgG | 22386 | C
5753 | تجهیزات آزمایشگاهی | Microbiology | Microbiology Reagents Infectious Immunology | مواد و لوازم مصرفی | Bunyavirus Hantavirus IgM | Bunyavirus Hantavirus IgM | 22387 | C
5754 | تجهیزات آزمایشگاهی | Microbiology | Microbiology Reagents Infectious Immunology | مواد و لوازم مصرفی | Hantavirus NAT Reagents | Hantavirus NAT Reagents | 22283 | C
5755 | تجهیزات آزمایشگاهی | Microbiology | Microbiology Reagents Infectious Immunology |  | Hantavirus RT | Hantavirus RT
5756 | تجهیزات آزمایشگاهی | Microbiology | Microbiology Reagents Infectious Immunology |  | Human Metapneumo V Microbiology Reagents | Human Metapneumo V Microbiology Reagents
5757 | تجهیزات آزمایشگاهی | Microbiology | Microbiology Reagents Infectious Immunology | مواد و لوازم مصرفی | Human Metapneumovirus Antibody Total | Human Metapneumovirus Antibody Total | 22405 | B
5758 | تجهیزات آزمایشگاهی | Microbiology | Microbiology Reagents Infectious Immunology | مواد و لوازم مصرفی | Human Metapneumo V NAT Reagents RNA | Human Metapneumo V NAT Reagents RNA | 22303 | B
5759 | تجهیزات آزمایشگاهی | Microbiology | Microbiology Reagents Infectious Immunology |  | Human Metapneumovirus Rapid Test | Human Metapneumovirus Rapid Test
5760 | تجهیزات آزمایشگاهی | Microbiology | Microbiology Reagents Infectious Immunology |  | SARS Microbiology Reagents | SARS Microbiology Reagents
5761 | تجهیزات آزمایشگاهی | Microbiology | Microbiology Reagents Infectious Immunology | مواد و لوازم مصرفی | SARS IgG | SARS IgG | 22441 | C
5762 | تجهیزات آزمایشگاهی | Microbiology | Microbiology Reagents Infectious Immunology | مواد و لوازم مصرفی | SARS NAT Reagents RNA | SARS NAT Reagents RNA | 22339 | C
5763 | تجهیزات آزمایشگاهی | Microbiology | Microbiology Reagents Infectious Immunology |  | SARS Rapid Test | SARS Rapid Test
5764 | تجهیزات آزمایشگاهی | Microbiology | Microbiology Reagents Infectious Immunology |  | Rhino V Microbiology Reagents | Rhino V Microbiology Reagents
5765 | تجهیزات آزمایشگاهی | Microbiology | Microbiology Reagents Infectious Immunology |  | Rhinovirus Antibody Total | Rhinovirus Antibody Total
5766 | تجهیزات آزمایشگاهی | Microbiology | Microbiology Reagents Infectious Immunology | مواد و لوازم مصرفی | Rhinovirus NAT Reagents RNA | Rhinovirus NAT Reagents RNA | 22335 | A
5767 | تجهیزات آزمایشگاهی | Microbiology | Microbiology Reagents Infectious Immunology |  | Rhinovirus Rapid Test | Rhinovirus Rapid Test
5768 | تجهیزات آزمایشگاهی | Microbiology | Microbiology Reagents Infectious Immunology |  | BK Virus Microbiology Reagents | BK Virus Microbiology Reagents
5769 | تجهیزات آزمایشگاهی | Microbiology | Microbiology Reagents Infectious Immunology | مواد و لوازم مصرفی | BK Virus Antibody Total | BK Virus Antibody Total | 22360 | C
5770 | تجهیزات آزمایشگاهی | Microbiology | Microbiology Reagents Infectious Immunology | مواد و لوازم مصرفی | BK Virus NAT Reagents DNA | BK Virus NAT Reagents DNA | 22265 | B
5771 | تجهیزات آزمایشگاهی | Microbiology | Microbiology Reagents Infectious Immunology |  | BK Virus Rapid Test | BK Virus Rapid Test
5772 | تجهیزات آزمایشگاهی | Microbiology | Microbiology Reagents Infectious Immunology |  | JC Virus Microbiology Reagents | JC Virus Microbiology Reagents
5773 | تجهیزات آزمایشگاهی | Microbiology | Microbiology Reagents Infectious Immunology |  | JC Virus Antibody Total | JC Virus Antibody Total
5774 | تجهیزات آزمایشگاهی | Microbiology | Microbiology Reagents Infectious Immunology | مواد و لوازم مصرفی | JC Virus NAT Reagents DNA | JC Virus NAT Reagents DNA | 22317 | B
5775 | تجهیزات آزمایشگاهی | Microbiology | Microbiology Reagents Infectious Immunology |  | JC Virus Rapid Test | JC Virus Rapid Test
5776 | تجهیزات آزمایشگاهی | Microbiology | Microbiology Reagents Infectious Immunology |  | WNV Microbiology Reagents | WNV Microbiology Reagents
5777 | تجهیزات آزمایشگاهی | Microbiology | Microbiology Reagents Infectious Immunology | مواد و لوازم مصرفی | West Nile Virus IgG | West Nile Virus IgG | 22445 | C
5778 | تجهیزات آزمایشگاهی | Microbiology | Microbiology Reagents Infectious Immunology | مواد و لوازم مصرفی | West Nile Virus IgM | West Nile Virus IgM | 22446 | C
5779 | تجهیزات آزمایشگاهی | Microbiology | Microbiology Reagents Infectious Immunology | مواد و لوازم مصرفی | WNV NAT Reagents RNA | WNV NAT Reagents RNA | 22343 | C
5780 | تجهیزات آزمایشگاهی | Microbiology | Microbiology Reagents Infectious Immunology |  | WNV Rapid Test | WNV Rapid Test
5781 | تجهیزات آزمایشگاهی | Microbiology | Microbiology Reagents Infectious Immunology |  | Ebola Virus Microbiology Reagents | Ebola Virus Microbiology Reagents
5782 | تجهیزات آزمایشگاهی | Microbiology | Microbiology Reagents Infectious Immunology | مواد و لوازم مصرفی | Ebola Virus Antibody Total | Ebola Virus Antibody Total | 22373 | C
5783 | تجهیزات آزمایشگاهی | Microbiology | Microbiology Reagents Infectious Immunology | مواد و لوازم مصرفی | Ebola Virus IgG | Ebola Virus IgG | 22374 | C
5784 | تجهیزات آزمایشگاهی | Microbiology | Microbiology Reagents Infectious Immunology | مواد و لوازم مصرفی | Ebola Virus IgM | Ebola Virus IgM | 22375 | C
5785 | تجهیزات آزمایشگاهی | Microbiology | Microbiology Reagents Infectious Immunology | مواد و لوازم مصرفی | Ebola Virus NAT Reagents RNA | Ebola Virus NAT Reagents RNA | 22276 | C
5786 | تجهیزات آزمایشگاهی | Microbiology | Microbiology Reagents Infectious Immunology |  | Ebola Virus Rapid Test | Ebola Virus Rapid Test
5789 | تجهیزات آزمایشگاهی | General Laboratory | General Laboratory Instruments | مواد و لوازم مصرفی | وسایل یکبار مصرف آزمایشگاهی | Labwares Disposable | 15681 | A
5797 | تجهیزات آزمایشگاهی | General Laboratory | General Laboratory Instruments | مواد و لوازم مصرفی | میکروسکوپ‌های نوری تمایز فاز آزمایشگاهی | Laboratory Light Microscopes Phase Contrast | 16288 | A
5798 | تجهیزات آزمایشگاهی | General Laboratory | General Laboratory Instruments | دستگاه/وسیله پزشکی | میکروسکوپ‌های نوری فلورسانس آزمایشگاهی | Laboratory Light Microscopes Fluorescence | 16439 | A
5799 | تجهیزات آزمایشگاهی | General Laboratory | General Laboratory Instruments | دستگاه/وسیله پزشکی | میکروسکوپ‌های نوری آزمایشگاهی استریو | Laboratory Light Microscopes Stereo | 17439 | A
5800 | تجهیزات آزمایشگاهی | General Laboratory | General Laboratory Instruments | دستگاه/وسیله پزشکی | میکروسکوپ‌های نوری معکوس آزمایشگاهی | Laboratory Light Microscopes Inverted Stage | 17440 | A
5801 | تجهیزات آزمایشگاهی | General Laboratory | General Laboratory Instruments | دستگاه/وسیله پزشکی | میکروسکوپ‌های نوری زمینه روشن آزمایشگاهی | Laboratory Light Microscopes Brightfield | 18284 | A
5802 | تجهیزات آزمایشگاهی | General Laboratory | General Laboratory Instruments | مواد و لوازم مصرفی | میکروسکوپ‌های نوری زمینه تاریک آزمایشگاهی | Laboratory Light Microscopes Darkfield | 18285 | A
5803 | تجهیزات آزمایشگاهی | General Laboratory | General Laboratory Instruments | مواد و لوازم مصرفی | میکروسکوپ‌های نوری آزمایشگاهی نور پلاریزه | Laboratory Light Microscopes Polarized Light | 18286 | A
5804 | تجهیزات آزمایشگاهی | General Laboratory | General Laboratory Instruments | مواد و لوازم مصرفی | میکروسکوپ‌های نوری تداخلی آزمایشگاهی | Laboratory Light Microscopes Interference | 18287 | A
5805 | تجهیزات آزمایشگاهی | General Laboratory | General Laboratory Instruments | مواد و لوازم مصرفی | واحدهای میکروسکوپی بهبود کنتراست | Microscope Contrast Enhancement Units | 15759 | A
5806 | تجهیزات آزمایشگاهی | General Laboratory | General Laboratory Instruments | مواد و لوازم مصرفی | درام‌های آزمایشگاهی | Test Drums | 14007 | A
5808 | تجهیزات آزمایشگاهی | General Laboratory | General Laboratory Instruments | مواد و لوازم مصرفی | کیت‌های نمونه‌برداری میانه ادرار | Sampling Kits Midstream Urine | 12542 | A
5809 | تجهیزات آزمایشگاهی | General Laboratory | General Laboratory Instruments | مواد و لوازم مصرفی | ظروف نمونه ادرار | Urine Specimen Containers | 14303 | A
5810 | تجهیزات آزمایشگاهی | General Laboratory | General Laboratory Instruments | مواد و لوازم مصرفی | پیپتورها | Pipetters | 15663 | A
5811 | تجهیزات آزمایشگاهی | General Laboratory | General Laboratory Instruments | مواد و لوازم مصرفی | کالیبره‌کننده‌های پیپت | Pipette Calibrators | 17823 | A
5812 | تجهیزات آزمایشگاهی | General Laboratory | General Laboratory Instruments | مواد و لوازم مصرفی | فیلترهای ایمنی پیپت | Pipette Fillers Safety | 20670 | A
5813 | تجهیزات آزمایشگاهی | General Laboratory | General Laboratory Instruments | مواد و لوازم مصرفی | سرسمپلرها | Pipette Tips | 16822 | A
5814 | تجهیزات آزمایشگاهی | General Laboratory | General Laboratory Instruments | دستگاه/وسیله پزشکی | سمپلرهای دستی آزمایشگاهی | Laboratory Samplers Manual | 20535 | A
5815 | تجهیزات آزمایشگاهی | General Laboratory | General Laboratory Instruments | دستگاه/وسیله پزشکی | سمپلرهای اتوماتیک آزمایشگاهی | Laboratory Samplers Automated | 20536 | A
5817 | تجهیزات آزمایشگاهی | General Laboratory | General Laboratory Instruments | دستگاه/وسیله پزشکی | سانتریفیوژ رومیزی با سرعت بالا | Tabletop Centrifuges High Speed | 18270 | A
5818 | تجهیزات آزمایشگاهی | General Laboratory | General Laboratory Instruments | مواد و لوازم مصرفی | سانتریفوژهای رومیزی فوق سریع | Tabletop Centrifuges Ultrahigh Speed | 18271 | A
5819 | تجهیزات آزمایشگاهی | General Laboratory | General Laboratory Instruments | دستگاه/وسیله پزشکی | سانتریفوژهای زمینی سرعت پایین | Floor Centrifuges Low Speed | 18262 | A
5820 | تجهیزات آزمایشگاهی | General Laboratory | General Laboratory Instruments | دستگاه/وسیله پزشکی | سانتریفوژهای زمینی سرعت بالا | Floor Centrifuges High Speed | 18263 | A
5821 | تجهیزات آزمایشگاهی | General Laboratory | General Laboratory Instruments | مواد و لوازم مصرفی | سانتریفوژهای زمینی فوق سریع | Floor Centrifuges Ultrahigh Speed | 15193 | A
5822 | تجهیزات آزمایشگاهی | General Laboratory | General Laboratory Instruments | مواد و لوازم مصرفی | لوله‌های سانتریفوژ | Centrifuge Tubes | 15682 | A
5823 | تجهیزات آزمایشگاهی | General Laboratory | General Laboratory Instruments | مواد و لوازم مصرفی | آداپتورهای لوله سانتریفوژ | Centrifuge Tube Adapters | 15714 | A
5824 | تجهیزات آزمایشگاهی | General Laboratory | General Laboratory Instruments |  | روتورهای سانتریفوژ | Centrifuge Rotors
5825 | تجهیزات آزمایشگاهی | General Laboratory | General Laboratory Instruments | مواد و لوازم مصرفی | لوله‌های مویینه خون‌گیری | Blood Collection Tubes Capillary | 15192 | A
5826 | تجهیزات آزمایشگاهی | General Laboratory | General Laboratory Instruments | مواد و لوازم مصرفی | لوله‌های خون‌گیری خلاء | Blood Collection Tubes Evacuated | 15809 | B
5827 | تجهیزات آزمایشگاهی | General Laboratory | General Laboratory Instruments | مواد و لوازم مصرفی | نگهدارنده‌های لوله خون‌گیری (جالوله‌ای‌ها) | Blood Collection Tube Holders | 17814 | A
5828 | تجهیزات آزمایشگاهی | General Laboratory | General Laboratory Instruments | مواد و لوازم مصرفی | لوله های خون‌گیری با حجم کم | Blood Microcollection Tubes | 15315 | A
5829 | تجهیزات آزمایشگاهی | General Laboratory | General Laboratory Instruments | مواد و لوازم مصرفی | انکوباتورهای قابل حمل لوله آزمایش | Portable Incubators Test Tube | 15272 | A
5830 | تجهیزات آزمایشگاهی | General Laboratory | General Laboratory Instruments | دستگاه/وسیله پزشکی | انکوباتورهای ثابت لوله آزمایش | Stationary Incubators Test Tube | 15273 | A
5831 | تجهیزات آزمایشگاهی | General Laboratory | General Laboratory Instruments | دستگاه/وسیله پزشکی | انکوباتور دارای شیکر | Laboratory Incubators Shaker Rotator | 23947 | A
5832 | تجهیزات آزمایشگاهی | General Laboratory | General Laboratory Instruments | دستگاه/وسیله پزشکی | انکوباتورهای شیکردار آزمایشگاهی | Laboratory Incubators Shaker Rotator Platelet | 23431 | A
5833 | تجهیزات آزمایشگاهی | General Laboratory | General Laboratory Instruments | دستگاه/وسیله پزشکی | هیتر استیرر | Heater Stirres | 99342 | A
5834 | تجهیزات آزمایشگاهی | General Laboratory | General Laboratory Instruments | دستگاه/وسیله پزشکی | دستگاه هات پلیت | Hot Plates | 16287 | A
5835 | تجهیزات آزمایشگاهی | General Laboratory | General Laboratory Instruments | دستگاه/وسیله پزشکی | بن ماری | Water Baths | 16861 | A
5837 | تجهیزات آزمایشگاهی | General Laboratory | General Laboratory Instruments | مواد و لوازم مصرفی | یخچال‌های آزمایشگاهی کروماتوگرافی | Laboratory Refrigerators Chromatography | 17158 | A
5838 | تجهیزات آزمایشگاهی | General Laboratory | General Laboratory Instruments | دستگاه/وسیله پزشکی | یخچال‌های آزمایشگاهی ضد انفجار | Laboratory Refrigerators Explosion Proof | 15172 | A
5839 | تجهیزات آزمایشگاهی | General Laboratory | General Laboratory Instruments | مواد و لوازم مصرفی | یخچال‌های آزمایشگاهی مواد قابل اشتعال | Laboratory Refrigerators Flammable Material | 22010 | A
5840 | تجهیزات آزمایشگاهی | General Laboratory | General Laboratory Instruments | مواد و لوازم مصرفی | یخچال‌های آزمایشگاهی با روکش سربی | Laboratory Refrigerators Lead Lined | 22011 | A
5845 | تجهیزات آزمایشگاهی | General Laboratory | General Laboratory Instruments | مواد و لوازم مصرفی | فریزرهای آزمایشگاهی مواد قابل اشتعال | Laboratory Freezers Flammable Material | 22063 | A
5846 | تجهیزات آزمایشگاهی | General Laboratory | General Laboratory Instruments | مواد و لوازم مصرفی | فریزرهای آزمایشگاهی ضد انفجار | Laboratory Freezers Explosion Proof | 22064 | A
5847 | تجهیزات آزمایشگاهی | General Laboratory | General Laboratory Instruments | مواد و لوازم مصرفی | پیپت‌ها | Pipettes | 15166 | A
5848 | تجهیزات آزمایشگاهی | General Laboratory | General Laboratory Instruments | مواد و لوازم مصرفی | جارهای بی‌هوازی | Anaerobic Chambers | 16335 | A
5849 | تجهیزات آزمایشگاهی | General Laboratory | General Laboratory Instruments | مواد و لوازم مصرفی | سانتریفوژهای رومیزی سرعت پایین یخچال‌دار | Tabletop Centrifuges Low Speed Refrigerated | 18265 | A
5850 | تجهیزات آزمایشگاهی | General Laboratory | General Laboratory Instruments | دستگاه/وسیله پزشکی | سانتریفوژهای رومیزی سرعت پایین بدون یخچال | Tabletop Centrifuges Low Speed Nonrefrigerated | 18266 | A
5851 | تجهیزات آزمایشگاهی | General Laboratory | General Laboratory Instruments | دستگاه/وسیله پزشکی | یخچال‌های ایستاده چندمنظوره آزمایشگاهی | Laboratory Refrigerators Multiuse Upright | 22014 | A
5852 | تجهیزات آزمایشگاهی | General Laboratory | General Laboratory Instruments | مواد و لوازم مصرفی | یخچال‌های چندمنظوره زیرکانتری آزمایشگاهی | Laboratory Refrigerators Multiuse Undercounter | 22016 | A
5853 | تجهیزات آزمایشگاهی | General Laboratory | General Laboratory Instruments | دستگاه/وسیله پزشکی | یخچال‌های چندمنظوره اتاقکی آزمایشگاهی | Laboratory Refrigerators Multiuse Walk In | 22018 | A
5854 | تجهیزات آزمایشگاهی | General Laboratory | General Laboratory Instruments | دستگاه/وسیله پزشکی | فریزرهای چندمنظوره ایستاده آزمایشگاهی | Laboratory Freezers Multiuse Upright | 22056 | A
5855 | تجهیزات آزمایشگاهی | General Laboratory | General Laboratory Instruments | مواد و لوازم مصرفی | فریزرهای چندمنظوره زیرکانتری آزمایشگاهی | Laboratory Freezers Multiuse Undercounter | 22057 | A
5856 | تجهیزات آزمایشگاهی | General Laboratory | General Laboratory Instruments | دستگاه/وسیله پزشکی | فریزرهای چندمنظوره اتاقکی آزمایشگاهی | Laboratory Freezers Multiuse Walk In | 22059 | A
5857 | تجهیزات آزمایشگاهی | General Laboratory | General Laboratory Instruments | دستگاه/وسیله پزشکی | فریزرهای آزمایشگاهی ایستاده با دمای فوق پایین | Laboratory Freezers Ultralow Temperature Upright | 22068 | A
5858 | تجهیزات آزمایشگاهی | General Laboratory | General Laboratory Instruments | دستگاه/وسیله پزشکی | فریزرهای صندوقی آزمایشگاهی با دمای فوق پایین | Laboratory Freezers Ultralow Temperature Chest | 22069 | A
5859 | تجهیزات آزمایشگاهی | General Laboratory | General Laboratory Instruments | مواد و لوازم مصرفی | فریزرهای کرایوژنیک الکترومکانیکی آزمایشگاهی | Laboratory Freezers Cryogenic Electromechanical | 22072 | A
5860 | تجهیزات آزمایشگاهی | General Laboratory | General Laboratory Instruments | مواد و لوازم مصرفی | فریزرهای کرایوژنیک نیتروژن مایع آزمایشگاهی | Laboratory Freezers Cryogenic Liquid Nitrogen | 22073 | A
5861 | تجهیزات آزمایشگاهی | General Laboratory | General Laboratory Instruments | مواد و لوازم مصرفی | فریزرهای کرایوژنیک بخار نیتروژن آزمایشگاهی | Laboratory Freezers Cryogenic Vapor Phase Nitrogen | 22074 | A
5874 | تجهیزات آزمایشگاهی | Microbiology | Microbiology Reagents Infectious Immunology | مواد و لوازم مصرفی | Non fermenter bacteria Microbiology Reagents | Non fermenter bacteria Microbiology Reagents | 19205 | A
5875 | تجهیزات آزمایشگاهی | Microbiology | Microbiology Reagents Infectious Immunology | مواد و لوازم مصرفی | Enterobacteriaceae Microbiology Reagents | Enterobacteriaceae Microbiology Reagents | 17338 | B
5876 | تجهیزات آزمایشگاهی | Microbiology | Microbiology Reagents Infectious Immunology | مواد و لوازم مصرفی | Anaerobic Bacteria Microbiology Reagents | Anaerobic Bacteria Microbiology Reagents | 17261 | A
5877 | تجهیزات آزمایشگاهی | Microbiology | Microbiology Reagents Infectious Immunology | مواد و لوازم مصرفی | Mycoplasma ureaplasma species Microbiology Reagents | Mycoplasma ureaplasma species Microbiology Reagents | 17312 | A
5879 | تجهیزات آزمایشگاهی | Microbiology | Microbiology Reagents Infectious Immunology | مواد و لوازم مصرفی | Chlamydia trachomatis Neisseria gonorrhoeae NAT Reagents DNA | Chlamydia trachomatis Neisseria gonorrhoeae NAT Reagents DNA | 21515 | C
5880 | تجهیزات آزمایشگاهی | Molecular Genetics | Molecular Genetic Instruments | دستگاه/وسیله پزشکی | Gel Doc | Gel Doc | 23445 | A
5887 | تجهیزات آزمایشگاهی | Molecular Genetics | Molecular Genetic Instruments | مواد و لوازم مصرفی | Automated NA Blot Processors | Automated NA Blot Processors | 99031 | A
5888 | تجهیزات آزمایشگاهی | Molecular Genetics | Molecular Genetic Instruments | دستگاه/وسیله پزشکی | Semi Dry Blotters | Semi Dry Blotters
5891 | تجهیزات آزمایشگاهی | Molecular Genetics | Molecular Genetic Instruments | مواد و لوازم مصرفی | NA Synthesizer | NA Synthesizer | 20812 | B
5894 | تجهیزات آزمایشگاهی | Molecular Genetics | Molecular Genetic Instruments | مواد و لوازم مصرفی | Protein Peptide Synthesizer | Protein Peptide Synthesizer | 20815 | A
5897 | تجهیزات آزمایشگاهی | Molecular Genetics | Molecular Genetic Instruments | دستگاه/وسیله پزشکی | NA Processor | NA Processor | 20808 | B
5900 | تجهیزات آزمایشگاهی | Molecular Genetics | Molecular Genetic Instruments | دستگاه/وسیله پزشکی | Molecular Analyser | Molecular Analyser | 20668 | A
5903 | تجهیزات آزمایشگاهی | Molecular Genetics | Molecular Genetic Instruments | دستگاه/وسیله پزشکی | Genetic Analyser | Genetic Analyser | 20803 | A
5906 | تجهیزات آزمایشگاهی | Molecular Genetics | Molecular Genetic Instruments | مواد و لوازم مصرفی | Micro-Array Slides | Micro-Array Slides | 20816 | C
5907 | تجهیزات آزمایشگاهی | Molecular Genetics | Molecular Genetic Instruments | مواد و لوازم مصرفی | Expression Arrays | Expression Arrays | 20817 | C
5908 | تجهیزات آزمایشگاهی | Molecular Genetics | Molecular Genetic Instruments | مواد و لوازم مصرفی | Comparative Genome Arrays | Comparative Genome Arrays | 20818 | C
5909 | تجهیزات آزمایشگاهی | Molecular Genetics | Molecular Genetic Instruments | مواد و لوازم مصرفی | Mutation Polymorphism Arrays | Mutation Polymorphism Arrays | 20819 | C
5910 | تجهیزات آزمایشگاهی | Molecular Genetics | Molecular Genetic Instruments | مواد و لوازم مصرفی | CYP2D6 CYP2C19 Polymorphism Arrays | CYP2D6 CYP2C19 Polymorphism Arrays | 20820 | C
5911 | تجهیزات آزمایشگاهی | Molecular Genetics | Molecular Genetic Instruments | دستگاه/وسیله پزشکی | NA Sequencer | NA Sequencer | 20809 | A
5914 | تجهیزات آزمایشگاهی | Molecular Genetics | Molecular Genetic Instruments | مواد و لوازم مصرفی | Protein Peptide Sequencer | Protein Peptide Sequencer | 20814 | A
5917 | تجهیزات آزمایشگاهی | Molecular Genetics | Molecular Genetic Instruments | مواد و لوازم مصرفی | Protein Peptide Sequncer Synthesizer | Protein Peptide Sequncer Synthesizer | 20813 | A
5920 | تجهیزات آزمایشگاهی | Molecular Genetics | Molecular Genetic Reagents | مواد و لوازم مصرفی | Cystic Fibrosis | Cystic Fibrosis | 19253 | C
5921 | تجهیزات آزمایشگاهی | Molecular Genetics | Molecular Genetic Reagents | مواد و لوازم مصرفی | Duchenne Muscular Dystrophy | Duchenne Muscular Dystrophy | 19598 | C
5922 | تجهیزات آزمایشگاهی | Molecular Genetics | Molecular Genetic Reagents | مواد و لوازم مصرفی | Factor V Leiden | Factor V Leiden | 19254 | C
5923 | تجهیزات آزمایشگاهی | Molecular Genetics | Molecular Genetic Reagents | مواد و لوازم مصرفی | Thrombophilia | Thrombophilia | 19600 | C
5924 | تجهیزات آزمایشگاهی | Molecular Genetics | Molecular Genetic Reagents | مواد و لوازم مصرفی | Fragile X Syndrome | Fragile X Syndrome | 19255 | C
5925 | تجهیزات آزمایشگاهی | Molecular Genetics | Molecular Genetic Reagents | مواد و لوازم مصرفی | Haemochromatosis | Haemochromatosis | 19256 | C
5926 | تجهیزات آزمایشگاهی | Molecular Genetics | Molecular Genetic Reagents | مواد و لوازم مصرفی | Haemophilia | Haemophilia | 19599 | C
5927 | تجهیزات آزمایشگاهی | Molecular Genetics | Molecular Genetic Reagents | مواد و لوازم مصرفی | Huntington Chorea | Huntington Chorea | 19601 | C
5928 | تجهیزات آزمایشگاهی | Molecular Genetics | Molecular Genetic Reagents | مواد و لوازم مصرفی | Polycystic Kidney Disease | Polycystic Kidney Disease | 19602 | C
5930 | تجهیزات آزمایشگاهی | Molecular Genetics | Molecular Genetic Reagents | مواد و لوازم مصرفی | Sickle Cell Anemia | Sickle Cell Anemia | 19603 | C
5931 | تجهیزات آزمایشگاهی | Molecular Genetics | Molecular Genetic Reagents | مواد و لوازم مصرفی | Tay Sachs Disease | Tay Sachs Disease | 19257 | C
5932 | تجهیزات آزمایشگاهی | Molecular Genetics | Molecular Genetic Reagents |  | Neimann Pick | Neimann Pick
5933 | تجهیزات آزمایشگاهی | Molecular Genetics | Molecular Genetic Reagents |  | Gaucher | Gaucher
5934 | تجهیزات آزمایشگاهی | Molecular Genetics | Molecular Genetic Reagents | مواد و لوازم مصرفی | Thalassaemia | Thalassaemia | 19604 | C
5935 | تجهیزات آزمایشگاهی | Molecular Genetics | Molecular Genetic Reagents | مواد و لوازم مصرفی | Prothrombin Mutation | Prothrombin Mutation | 19725 | C
5936 | تجهیزات آزمایشگاهی | Molecular Genetics | Molecular Genetic Reagents |  | Combined Factor II Factor V Leiden | Combined Factor II Factor V Leiden
5937 | تجهیزات آزمایشگاهی | Molecular Genetics | Molecular Genetic Reagents | مواد و لوازم مصرفی | Alzheimer's Disease | Alzheimer's Disease | 19259 | C
5938 | تجهیزات آزمایشگاهی | Molecular Genetics | Molecular Genetic Reagents | مواد و لوازم مصرفی | Asthma | Asthma | 19605 | C
5939 | تجهیزات آزمایشگاهی | Molecular Genetics | Molecular Genetic Reagents | مواد و لوازم مصرفی | Atherosclerosis | Atherosclerosis | 19260 | C
5940 | تجهیزات آزمایشگاهی | Molecular Genetics | Molecular Genetic Reagents | مواد و لوازم مصرفی | Diabetes | Diabetes | 19606 | C
5941 | تجهیزات آزمایشگاهی | Molecular Genetics | Molecular Genetic Reagents | مواد و لوازم مصرفی | Hypertension | Hypertension | 19607 | C
5942 | تجهیزات آزمایشگاهی | Molecular Genetics | Molecular Genetic Reagents | مواد و لوازم مصرفی | Multiple Sclerosis | Multiple Sclerosis | 19608 | C
5943 | تجهیزات آزمایشگاهی | Molecular Genetics | Molecular Genetic Reagents | مواد و لوازم مصرفی | Osteoporosis | Osteoporosis | 19609 | C
5947 | تجهیزات آزمایشگاهی | Molecular Genetics | Molecular Genetic Reagents | مواد و لوازم مصرفی | p53 | p53 | 19618 | C
5948 | تجهیزات آزمایشگاهی | Molecular Genetics | Molecular Genetic Reagents | مواد و لوازم مصرفی | k ras | k ras | 19619 | C
5949 | تجهیزات آزمایشگاهی | Molecular Genetics | Molecular Genetic Reagents | مواد و لوازم مصرفی | n ras | n ras | 19620 | C
5950 | تجهیزات آزمایشگاهی | Molecular Genetics | Molecular Genetic Reagents | مواد و لوازم مصرفی | BRCA 1 plus 2 | BRCA 1 plus 2 | 19621 | C
5951 | تجهیزات آزمایشگاهی | Molecular Genetics | Molecular Genetic Reagents | مواد و لوازم مصرفی | ret | ret | 19622 | C
5952 | تجهیزات آزمایشگاهی | Molecular Genetics | Molecular Genetic Reagents | مواد و لوازم مصرفی | c myc | c myc | 19623 | C
5953 | تجهیزات آزمایشگاهی | Molecular Genetics | Molecular Genetic Reagents | مواد و لوازم مصرفی | HNPCC | HNPCC | 19624 | C
5954 | تجهیزات آزمایشگاهی | Molecular Genetics | Molecular Genetic Reagents | مواد و لوازم مصرفی | APC | APC | 19263 | C
5955 | تجهیزات آزمایشگاهی | Molecular Genetics | Molecular Genetic Reagents |  | Telomerase | Telomerase
5956 | تجهیزات آزمایشگاهی | Molecular Genetics | Molecular Genetic Reagents | مواد و لوازم مصرفی | HER 2neu | HER 2neu | 19625 | C
5961 | تجهیزات آزمایشگاهی | Molecular Genetics | Molecular Genetic Reagents | مواد و لوازم مصرفی | DNA Probes | DNA Probes | 17919 | A
5962 | تجهیزات آزمایشگاهی | Molecular Genetics | Molecular Genetic Reagents | مواد و لوازم مصرفی | RNA Probes | RNA Probes | 17921 | A
5965 | تجهیزات آزمایشگاهی | Molecular Genetics | Molecular Genetic Reagents | مواد و لوازم مصرفی | NA Hybridisation Kit | NA Hybridisation Kit | 99063 | C
5966 | تجهیزات آزمایشگاهی | Molecular Genetics | Molecular Genetic Reagents | مواد و لوازم مصرفی | Molecular Assay Reagents | Molecular Assay Reagents | 19236 | B
6015 | تجهیزات آزمایشگاهی | Microbiology | Microbiology Reagents Infectious Immunology | مواد و لوازم مصرفی | TORCH Antibody | TORCH Antibody | 17399 | C
6016 | تجهیزات آزمایشگاهی | Microbiology | Microbiology Reagents Infectious Immunology | مواد و لوازم مصرفی | TORCH IgG | TORCH IgG | 22451 | C
6017 | تجهیزات آزمایشگاهی | Microbiology | Microbiology Reagents Infectious Immunology | مواد و لوازم مصرفی | TORCH IgM | TORCH IgM | 22452 | C
6018 | تجهیزات آزمایشگاهی | Molecular Genetics | Molecular Genetic Reagents | مواد و لوازم مصرفی | Down's Syndrome | Down's Syndrome | 19611 | C
6019 | تجهیزات آزمایشگاهی | Molecular Genetics | Molecular Genetic Reagents | مواد و لوازم مصرفی | Edwards Syndrome | Edwards Syndrome | 19612 | C
6020 | تجهیزات آزمایشگاهی | Molecular Genetics | Molecular Genetic Reagents | مواد و لوازم مصرفی | Pätau Syndrome | Pätau Syndrome | 19613 | C
6021 | تجهیزات آزمایشگاهی | Molecular Genetics | Molecular Genetic Reagents | مواد و لوازم مصرفی | Trisomy 7 | Trisomy 7 | 24069 | C
6022 | تجهیزات آزمایشگاهی | Molecular Genetics | Molecular Genetic Reagents | مواد و لوازم مصرفی | Trisomy 8 | Trisomy 8 | 24070 | C
6023 | تجهیزات آزمایشگاهی | Molecular Genetics | Molecular Genetic Reagents | مواد و لوازم مصرفی | Trisomy 9 | Trisomy 9 | 24071 | C
6024 | تجهیزات آزمایشگاهی | Molecular Genetics | Molecular Genetic Reagents | مواد و لوازم مصرفی | Klinefelter syndrome | Klinefelter syndrome | 19615 | C
6025 | تجهیزات آزمایشگاهی | Molecular Genetics | Molecular Genetic Reagents | مواد و لوازم مصرفی | Other Sexual Chromosome Anomalies | Other Sexual Chromosome Anomalies | 19614 | C
6026 | تجهیزات آزمایشگاهی | Molecular Genetics | Molecular Genetic Reagents | مواد و لوازم مصرفی | Disomy II Paternal | Disomy II Paternal | 24031 | C
6027 | تجهیزات آزمایشگاهی | Molecular Genetics | Molecular Genetic Reagents | مواد و لوازم مصرفی | Disomy 14 Maternal | Disomy 14 Maternal | 24032 | C
6028 | تجهیزات آزمایشگاهی | Molecular Genetics | Molecular Genetic Reagents | مواد و لوازم مصرفی | Disomy 14 Paternal | Disomy 14 Paternal | 24033 | C
6029 | تجهیزات آزمایشگاهی | Molecular Genetics | Molecular Genetic Reagents | مواد و لوازم مصرفی | Disomy 15 Paternal | Disomy 15 Paternal | 24034 | C
6030 | تجهیزات آزمایشگاهی | Molecular Genetics | Molecular Genetic Reagents | مواد و لوازم مصرفی | Disomy 15 Maternal | Disomy 15 Maternal | 24035 | C
6031 | تجهیزات آزمایشگاهی | Molecular Genetics | Molecular Genetic Reagents | مواد و لوازم مصرفی | Disomy 6 Paternal | Disomy 6 Paternal | 24036 | C
6032 | تجهیزات آزمایشگاهی | Molecular Genetics | Molecular Genetic Reagents | مواد و لوازم مصرفی | Disomy 7 Maternal | Disomy 7 Maternal | 24037 | C
6033 | تجهیزات آزمایشگاهی | Molecular Genetics | Molecular Genetic Reagents | مواد و لوازم مصرفی | Trisomy 12 Acquired | Trisomy 12 Acquired | 24073 | C
6034 | تجهیزات آزمایشگاهی | Molecular Genetics | Molecular Genetic Reagents | مواد و لوازم مصرفی | Trisomy 7 Acquired | Trisomy 7 Acquired | 24074 | C
6035 | تجهیزات آزمایشگاهی | Molecular Genetics | Molecular Genetic Reagents | مواد و لوازم مصرفی | Trisomy 8 Acquired | Trisomy 8 Acquired | 24075 | C
6036 | تجهیزات آزمایشگاهی | Molecular Genetics | Molecular Genetic Reagents | مواد و لوازم مصرفی | Trisomy 9 Acquired | Trisomy 9 Acquired | 24076 | C
6037 | تجهیزات آزمایشگاهی | Microbiology | Microbiology Reagents Infectious Immunology |  | Candida species RT | Candida species RT
6038 | تجهیزات آزمایشگاهی | Microbiology | Microbiology Reagents Infectious Immunology |  | Toxoplasma Rapid Test | Toxoplasma Rapid Test
6039 | تجهیزات آزمایشگاهی | Microbiology | Microbiology Reagents Infectious Immunology |  | Entamoeba histolytica Microbiology Reagents | Entamoeba histolytica Microbiology Reagents
6040 | تجهیزات آزمایشگاهی | Microbiology | Microbiology Reagents Infectious Immunology |  | Entamoeba histolytica Rapid Test | Entamoeba histolytica Rapid Test
6041 | تجهیزات آزمایشگاهی | Microbiology | Microbiology Reagents Infectious Immunology |  | Trypanosoma Rapid Test | Trypanosoma Rapid Test
6042 | تجهیزات آزمایشگاهی | Microbiology | Microbiology Reagents Infectious Immunology |  | Echinococcus species Microbiology Tests | Echinococcus species Microbiology Tests
6043 | تجهیزات آزمایشگاهی | Microbiology | Microbiology Reagents Infectious Immunology |  | Echinococcus NAT Reagents | Echinococcus NAT Reagents
6044 | تجهیزات آزمایشگاهی | Microbiology | Microbiology Reagents Infectious Immunology |  | Echinococcus Rapid Test | Echinococcus Rapid Test
6045 | تجهیزات آزمایشگاهی | Microbiology | Microbiology Reagents Infectious Immunology |  | Leishmania Rapid Test | Leishmania Rapid Test
6046 | تجهیزات آزمایشگاهی | Microbiology | Microbiology Reagents Infectious Immunology |  | Schistosoma species Microbiology Tests | Schistosoma species Microbiology Tests
6047 | تجهیزات آزمایشگاهی | Microbiology | Microbiology Reagents Infectious Immunology |  | Schistosoma species NAT Reagents | Schistosoma species NAT Reagents
6048 | تجهیزات آزمایشگاهی | Microbiology | Microbiology Reagents Infectious Immunology |  | Schistosoma Rapid Test | Schistosoma Rapid Test
6049 | تجهیزات آزمایشگاهی | Microbiology | Microbiology Reagents Infectious Immunology |  | Cryptosporidium species NAT Reagents | Cryptosporidium species NAT Reagents
6050 | تجهیزات آزمایشگاهی | Microbiology | Microbiology Reagents Infectious Immunology | مواد و لوازم مصرفی | Cryptosporidium Rapid Test | Cryptosporidium Rapid Test | 99361 | B
6051 | تجهیزات آزمایشگاهی | Microbiology | Microbiology Reagents Infectious Immunology | مواد و لوازم مصرفی | Giardia species Rapid Test | Giardia species Rapid Test | 99240 | B
6052 | تجهیزات آزمایشگاهی | Microbiology | Microbiology Reagents Infectious Immunology | مواد و لوازم مصرفی | Plasmodium lamblia Antigen | Plasmodium lamblia Antigen
6053 | تجهیزات آزمایشگاهی | Microbiology | Microbiology Reagents Infectious Immunology |  | Plasmodium amblia NAT Reagents | Plasmodium amblia NAT Reagents
6054 | تجهیزات آزمایشگاهی | Microbiology | Microbiology Reagents Infectious Immunology |  | Plasmodium amblia Rapid Test | Plasmodium amblia Rapid Test
6055 | تجهیزات آزمایشگاهی | Microbiology | Microbiology Reagents Infectious Immunology |  | Trichomonas species Rapid Test | Trichomonas species Rapid Test
6056 | تجهیزات آزمایشگاهی | Microbiology | Microbiology Reagents Infectious Immunology | مواد و لوازم مصرفی | Aspergillus species NAT Reagents | Aspergillus species NAT Reagents | 99112 | B
6057 | تجهیزات آزمایشگاهی | Microbiology | Microbiology Reagents Infectious Immunology |  | Aspergillus species RT | Aspergillus species RT
6058 | تجهیزات آزمایشگاهی | Microbiology | Microbiology Reagents Infectious Immunology |  | Candida albicans Antigen | Candida albicans Antigen
6059 | تجهیزات آزمایشگاهی | Microbiology | Microbiology Reagents Infectious Immunology | مواد و لوازم مصرفی | Toxoplasma gondii Microbiology Tests | Toxoplasma gondii Microbiology Tests | 22155 | C
6060 | تجهیزات آزمایشگاهی | Microbiology | Microbiology Reagents Infectious Immunology | مواد و لوازم مصرفی | Toxoplasma gondii Antibody Total | Toxoplasma gondii Antibody Total | 17400 | C
6061 | تجهیزات آزمایشگاهی | Microbiology | Microbiology Reagents Infectious Immunology | مواد و لوازم مصرفی | Toxoplasma gondii IgG | Toxoplasma gondii IgG | 19451 | C
6062 | تجهیزات آزمایشگاهی | Microbiology | Microbiology Reagents Infectious Immunology | مواد و لوازم مصرفی | Toxoplasma gondii IgM | Toxoplasma gondii IgM | 17401 | C
6063 | تجهیزات آزمایشگاهی | Microbiology | Microbiology Reagents Infectious Immunology | مواد و لوازم مصرفی | Toxoplasma gondii IgA | Toxoplasma gondii IgA | 22181 | C
6064 | تجهیزات آزمایشگاهی | Microbiology | Microbiology Reagents Infectious Immunology | مواد و لوازم مصرفی | Toxoplasma gondii IgE | Toxoplasma gondii IgE | 22182 | C
6065 | تجهیزات آزمایشگاهی | Microbiology | Microbiology Reagents Infectious Immunology | مواد و لوازم مصرفی | Other Toxoplasma species Antibody Total | Other Toxoplasma species Antibody Total | 22180 | C
6066 | تجهیزات آزمایشگاهی | Microbiology | Microbiology Reagents Infectious Immunology | مواد و لوازم مصرفی | Other Toxoplasma species Antibody IgG | Other Toxoplasma species Antibody IgG | 22193 | C
6067 | تجهیزات آزمایشگاهی | Microbiology | Microbiology Reagents Infectious Immunology | مواد و لوازم مصرفی | Other Toxoplasma species Antibody IgM | Other Toxoplasma species Antibody IgM | 22194 | C
6068 | تجهیزات آزمایشگاهی | Microbiology | Microbiology Reagents Infectious Immunology | مواد و لوازم مصرفی | Other Toxoplasma species Antibody IgA | Other Toxoplasma species Antibody IgA | 22183 | C
6069 | تجهیزات آزمایشگاهی | Microbiology | Microbiology Reagents Infectious Immunology | مواد و لوازم مصرفی | Other Toxoplasma species Antibody IgE | Other Toxoplasma species Antibody IgE | 22184 | C
6070 | تجهیزات آزمایشگاهی | Microbiology | Microbiology Reagents Infectious Immunology | مواد و لوازم مصرفی | Toxoplasma gondii Ag Ab Tests | Toxoplasma gondii Ag Ab Tests | 19450 | C
6071 | تجهیزات آزمایشگاهی | Microbiology | Microbiology Reagents Infectious Immunology | مواد و لوازم مصرفی | Toxoplasma gondii NAT Reagents DNA | Toxoplasma gondii NAT Reagents DNA | 22145 | C
6072 | تجهیزات آزمایشگاهی | Microbiology | Microbiology Reagents Infectious Immunology | مواد و لوازم مصرفی | Other Toxoplasma species NAT Reagents | Other Toxoplasma species NAT Reagents | 22143 | C
6073 | تجهیزات آزمایشگاهی | Microbiology | Microbiology Reagents Infectious Immunology | مواد و لوازم مصرفی | Entamoeba histolytica NAT Reagents DNA | Entamoeba histolytica NAT Reagents DNA | 22135 | B
6074 | تجهیزات آزمایشگاهی | Microbiology | Microbiology Reagents Infectious Immunology | مواد و لوازم مصرفی | Entamoeba histolytica Antigen | Entamoeba histolytica Antigen | 22172 | B
6075 | تجهیزات آزمایشگاهی | Microbiology | Microbiology Reagents Infectious Immunology | مواد و لوازم مصرفی | Entamoeba histolytica Antibody Total | Entamoeba histolytica Antibody Total | 22169 | B
6076 | تجهیزات آزمایشگاهی | Microbiology | Microbiology Reagents Infectious Immunology | مواد و لوازم مصرفی | Entamoeba histolytica IgG | Entamoeba histolytica IgG | 22170 | B
6077 | تجهیزات آزمایشگاهی | Microbiology | Microbiology Reagents Infectious Immunology | مواد و لوازم مصرفی | Entamoeba histolytica IgM | Entamoeba histolytica IgM | 22171 | B
6078 | تجهیزات آزمایشگاهی | Microbiology | Microbiology Reagents Infectious Immunology | مواد و لوازم مصرفی | Trypanosoma species Microbiology Tests | Trypanosoma species Microbiology Tests | 22156 | B
6079 | تجهیزات آزمایشگاهی | Microbiology | Microbiology Reagents Infectious Immunology | مواد و لوازم مصرفی | Trypanosoma cruzi Chagas Antibody Total | Trypanosoma cruzi Chagas Antibody Total | 19452 | B
6080 | تجهیزات آزمایشگاهی | Microbiology | Microbiology Reagents Infectious Immunology | مواد و لوازم مصرفی | Trypanosoma cruzi Chagas Antibody Total | Trypanosoma cruzi Chagas Antibody Total | 19452 | B
6081 | تجهیزات آزمایشگاهی | Microbiology | Microbiology Reagents Infectious Immunology | مواد و لوازم مصرفی | Trypanosoma cruzi Chagas IgG | Trypanosoma cruzi Chagas IgG | 22199 | B
6082 | تجهیزات آزمایشگاهی | Microbiology | Microbiology Reagents Infectious Immunology | مواد و لوازم مصرفی | Trypanosoma cruzi Chagas IgM | Trypanosoma cruzi Chagas IgM | 22200 | B
6083 | تجهیزات آزمایشگاهی | Microbiology | Microbiology Reagents Infectious Immunology | مواد و لوازم مصرفی | Trypanosoma brucei NAT Reagents DNA | Trypanosoma brucei NAT Reagents DNA | 22152 | B
6084 | تجهیزات آزمایشگاهی | Microbiology | Microbiology Reagents Infectious Immunology | مواد و لوازم مصرفی | Trypanosoma cruzi NAT Reagents DNA | Trypanosoma cruzi NAT Reagents DNA | 22153 | B
6085 | تجهیزات آزمایشگاهی | Microbiology | Microbiology Reagents Infectious Immunology | مواد و لوازم مصرفی | Other Trypanosoma species NAT Reagents | Other Trypanosoma species NAT Reagents | 22151 | B
6086 | تجهیزات آزمایشگاهی | Microbiology | Microbiology Reagents Infectious Immunology | مواد و لوازم مصرفی | Echinococcus Antibody Total | Echinococcus Antibody Total | 19457 | C
6087 | تجهیزات آزمایشگاهی | Microbiology | Microbiology Reagents Infectious Immunology | مواد و لوازم مصرفی | Leishmania species Microbiology Tests | Leishmania species Microbiology Tests | 19529 | C
6088 | تجهیزات آزمایشگاهی | Microbiology | Microbiology Reagents Infectious Immunology | مواد و لوازم مصرفی | Leishmania species Antibody Total | Leishmania species Antibody Total | 19079 | C
6089 | تجهیزات آزمایشگاهی | Microbiology | Microbiology Reagents Infectious Immunology | مواد و لوازم مصرفی | Leishmania species IgG | Leishmania species IgG | 22161 | C
6090 | تجهیزات آزمایشگاهی | Microbiology | Microbiology Reagents Infectious Immunology | مواد و لوازم مصرفی | Leishmania species IgM | Leishmania species IgM | 22162 | C
6091 | تجهیزات آزمایشگاهی | Microbiology | Microbiology Reagents Infectious Immunology | مواد و لوازم مصرفی | Leishmania donovani IgG K39 Ag | Leishmania donovani IgG K39 Ag | 22163 | C
6092 | تجهیزات آزمایشگاهی | Microbiology | Microbiology Reagents Infectious Immunology | مواد و لوازم مصرفی | Leishmania species NAT Reagents | Leishmania species NAT Reagents | 22137 | C
6093 | تجهیزات آزمایشگاهی | Microbiology | Microbiology Reagents Infectious Immunology | مواد و لوازم مصرفی | Schistosoma Antibody Total | Schistosoma Antibody Total | 19080 | B
6094 | تجهیزات آزمایشگاهی | Microbiology | Microbiology Reagents Infectious Immunology | مواد و لوازم مصرفی | Schistosoma IgG | Schistosoma IgG | 22165 | B
6095 | تجهیزات آزمایشگاهی | Microbiology | Microbiology Reagents Infectious Immunology | مواد و لوازم مصرفی | Cryptosporidium species Microbiology Tests | Cryptosporidium species Microbiology Tests | 17779 | A
6096 | تجهیزات آزمایشگاهی | Microbiology | Microbiology Reagents Infectious Immunology | مواد و لوازم مصرفی | Cryptosporidium species Antigen | Cryptosporidium species Antigen | 19454 | B
6097 | تجهیزات آزمایشگاهی | Microbiology | Microbiology Reagents Infectious Immunology | مواد و لوازم مصرفی | Cryptosporidium species Antibody Total | Cryptosporidium species Antibody Total | 19077 | B
6098 | تجهیزات آزمایشگاهی | Microbiology | Microbiology Reagents Infectious Immunology | مواد و لوازم مصرفی | Cryptosporidium species Ag Ab | Cryptosporidium species Ag Ab | 19453 | B
6099 | تجهیزات آزمایشگاهی | Microbiology | Microbiology Reagents Infectious Immunology | مواد و لوازم مصرفی | Giardia lamblia Microbiology Tests | Giardia lamblia Microbiology Tests | 17780 | B
6100 | تجهیزات آزمایشگاهی | Microbiology | Microbiology Reagents Infectious Immunology | مواد و لوازم مصرفی | Giardia lamblia Antigen | Giardia lamblia Antigen | 19078 | B
6101 | تجهیزات آزمایشگاهی | Microbiology | Microbiology Reagents Infectious Immunology | مواد و لوازم مصرفی | Giardia lamblia Antibody Total | Giardia lamblia Antibody Total | 22176 | B
6102 | تجهیزات آزمایشگاهی | Microbiology | Microbiology Reagents Infectious Immunology | مواد و لوازم مصرفی | Giardia lamblia IgA | Giardia lamblia IgA | 22177 | B
6103 | تجهیزات آزمایشگاهی | Microbiology | Microbiology Reagents Infectious Immunology | مواد و لوازم مصرفی | Giardia lamblia IgG | Giardia lamblia IgG | 22178 | B
6104 | تجهیزات آزمایشگاهی | Microbiology | Microbiology Reagents Infectious Immunology | مواد و لوازم مصرفی | Giardia lamblia IgM | Giardia lamblia IgM | 22179 | B
6105 | تجهیزات آزمایشگاهی | Microbiology | Microbiology Reagents Infectious Immunology | مواد و لوازم مصرفی | Giardia species NAT Reagents | Giardia species NAT Reagents | 22136 | B
6106 | تجهیزات آزمایشگاهی | Microbiology | Microbiology Reagents Infectious Immunology | مواد و لوازم مصرفی | Plasmodium species Microbiology Tests | Plasmodium species Microbiology Tests | 19527 | C
6107 | تجهیزات آزمایشگاهی | Microbiology | Microbiology Reagents Infectious Immunology | مواد و لوازم مصرفی | Trichomonas species Microbiology Tests | Trichomonas species Microbiology Tests | 17404 | A
6108 | تجهیزات آزمایشگاهی | Microbiology | Microbiology Reagents Infectious Immunology | مواد و لوازم مصرفی | Trichomonas species Antigen | Trichomonas species Antigen | 19458 | B
6109 | تجهیزات آزمایشگاهی | Microbiology | Microbiology Reagents Infectious Immunology | مواد و لوازم مصرفی | Trichomonas vaginalis NAT Reagents DNA | Trichomonas vaginalis NAT Reagents DNA | 22149 | B
6110 | تجهیزات آزمایشگاهی | Microbiology | Microbiology Reagents Infectious Immunology | مواد و لوازم مصرفی | Trichomonas vaginalis NAT Reagents rRNA | Trichomonas vaginalis NAT Reagents rRNA | 22150 | B
6111 | تجهیزات آزمایشگاهی | Microbiology | Microbiology Reagents Infectious Immunology | مواد و لوازم مصرفی | Other Trichomonas species NAT Reagents | Other Trichomonas species NAT Reagents | 22148 | B
6112 | تجهیزات آزمایشگاهی | Microbiology | Microbiology Reagents Infectious Immunology | مواد و لوازم مصرفی | Aspergillus species Microbiology Tests | Aspergillus species Microbiology Tests | 19522 | B
6113 | تجهیزات آزمایشگاهی | Microbiology | Microbiology Reagents Infectious Immunology | مواد و لوازم مصرفی | Aspergillus species Antibody Total | Aspergillus species Antibody Total | 17284 | B
6114 | تجهیزات آزمایشگاهی | Microbiology | Microbiology Reagents Infectious Immunology | مواد و لوازم مصرفی | Aspergillus species IgG | Aspergillus species IgG | 19441 | B
6115 | تجهیزات آزمایشگاهی | Microbiology | Microbiology Reagents Infectious Immunology | مواد و لوازم مصرفی | Aspergillus species Ag Ab Tests | Aspergillus species Ag Ab Tests | 19440 | B
6116 | تجهیزات آزمایشگاهی | Microbiology | Microbiology Reagents Infectious Immunology | مواد و لوازم مصرفی | Candida albicans Microbiology Tests | Candida albicans Microbiology Tests | 17291 | B
6117 | تجهیزات آزمایشگاهی | Microbiology | Microbiology Reagents Infectious Immunology | مواد و لوازم مصرفی | Candida albicans NAT Reagents | Candida albicans NAT Reagents | 19593 | B
6118 | تجهیزات آزمایشگاهی | Microbiology | Microbiology Reagents Infectious Immunology | مواد و لوازم مصرفی | Candida albicans Antibody Total | Candida albicans Antibody Total | 17292 | B
6119 | تجهیزات آزمایشگاهی | Microbiology | Microbiology Reagents Infectious Immunology | مواد و لوازم مصرفی | Other Candida species Antibody Total | Other Candida species Antibody Total | 22477 | B
6120 | تجهیزات آزمایشگاهی | Microbiology | Microbiology Reagents Infectious Immunology | مواد و لوازم مصرفی | Candida species IgA | Candida species IgA | 22475 | B
6121 | تجهیزات آزمایشگاهی | Microbiology | Microbiology Reagents Infectious Immunology | مواد و لوازم مصرفی | Candida species IgG | Candida species IgG | 22476 | B
6122 | تجهیزات آزمایشگاهی | Microbiology | Microbiology Reagents Infectious Immunology | مواد و لوازم مصرفی | Candida albicans Ag Ab Tests | Candida albicans Ag Ab Tests | 19439 | B
6123 | تجهیزات آزمایشگاهی | Molecular Genetics | Molecular Genetic Reagents | مواد و لوازم مصرفی | t 9 22 | t 9 22 | 19266 | C
6124 | تجهیزات آزمایشگاهی | Molecular Genetics | Molecular Genetic Reagents | مواد و لوازم مصرفی | t 14 18 | t 14 18 | 19267 | C
6125 | تجهیزات آزمایشگاهی | Molecular Genetics | Molecular Genetic Reagents | مواد و لوازم مصرفی | t 12 15 | t 12 15 | 19268 | C
6126 | تجهیزات آزمایشگاهی | Molecular Genetics | Molecular Genetic Reagents | مواد و لوازم مصرفی | t 15 17 | t 15 17 | 19269 | C
6127 | تجهیزات آزمایشگاهی | Molecular Genetics | Molecular Genetic Reagents | مواد و لوازم مصرفی | t 8 14 | t 8 14 | 19627 | C
6128 | تجهیزات آزمایشگاهی | Molecular Genetics | Molecular Genetic Reagents | مواد و لوازم مصرفی | t 4 11 | t 4 11 | 19628 | C
6129 | تجهیزات آزمایشگاهی | Molecular Genetics | Molecular Genetic Reagents | مواد و لوازم مصرفی | t 4 14 | t 4 14 | 19629 | C
6130 | تجهیزات آزمایشگاهی | Molecular Genetics | Molecular Genetic Reagents | مواد و لوازم مصرفی | t 12 21 | t 12 21 | 19630 | C
6131 | تجهیزات آزمایشگاهی | Molecular Genetics | Molecular Genetic Reagents | مواد و لوازم مصرفی | t 1 13 p36 q14 | t 1 13 p36 q14 | 24038 | C
6132 | تجهیزات آزمایشگاهی | Molecular Genetics | Molecular Genetic Reagents | مواد و لوازم مصرفی | t 1 19 q23 p13 | t 1 19 q23 p13 | 24039 | C
6133 | تجهیزات آزمایشگاهی | Molecular Genetics | Molecular Genetic Reagents | مواد و لوازم مصرفی | t 2 5 p23 q35 | t 2 5 p23 q35 | 24040 | C
6134 | تجهیزات آزمایشگاهی | Molecular Genetics | Molecular Genetic Reagents | مواد و لوازم مصرفی | t 2 8 p12 q24 | t 2 8 p12 q24 | 24041 | C
6135 | تجهیزات آزمایشگاهی | Molecular Genetics | Molecular Genetic Reagents | مواد و لوازم مصرفی | t 2 13 q35 q14 | t 2 13 q35 q14 | 24042 | C
6136 | تجهیزات آزمایشگاهی | Molecular Genetics | Molecular Genetic Reagents | مواد و لوازم مصرفی | t 4 11 q21 p15 | t 4 11 q21 p15 | 24043 | C
6137 | تجهیزات آزمایشگاهی | Molecular Genetics | Molecular Genetic Reagents | مواد و لوازم مصرفی | t 4 11 q21 q23 | t 4 11 q21 q23 | 24044 | C
6138 | تجهیزات آزمایشگاهی | Molecular Genetics | Molecular Genetic Reagents | مواد و لوازم مصرفی | t 4 14 p16 q32 | t 4 14 p16 q32 | 24045 | C
6139 | تجهیزات آزمایشگاهی | Molecular Genetics | Molecular Genetic Reagents | مواد و لوازم مصرفی | t 5 12 q33 p13 | t 5 12 q33 p13 | 24046 | C
6140 | تجهیزات آزمایشگاهی | Molecular Genetics | Molecular Genetic Reagents | مواد و لوازم مصرفی | t 6 9 p23 q34 | t 6 9 p23 q34 | 24047 | C
6141 | تجهیزات آزمایشگاهی | Molecular Genetics | Molecular Genetic Reagents | مواد و لوازم مصرفی | t 8 14 q24 q11 | t 8 14 q24 q11 | 24048 | C
6142 | تجهیزات آزمایشگاهی | Molecular Genetics | Molecular Genetic Reagents | مواد و لوازم مصرفی | t 8 21 q22 q22 | t 8 21 q22 q22 | 24049 | C
6143 | تجهیزات آزمایشگاهی | Molecular Genetics | Molecular Genetic Reagents | مواد و لوازم مصرفی | t 8 22 q24 q11 | t 8 22 q24 q11 | 24050 | C
6144 | تجهیزات آزمایشگاهی | Molecular Genetics | Molecular Genetic Reagents | مواد و لوازم مصرفی | t 9 11 p22 q23 | t 9 11 p22 q23 | 24051 | C
6145 | تجهیزات آزمایشگاهی | Molecular Genetics | Molecular Genetic Reagents | مواد و لوازم مصرفی | t 9 22 q22 p12 | t 9 22 q22 p12 | 24052 | C
6146 | تجهیزات آزمایشگاهی | Molecular Genetics | Molecular Genetic Reagents | مواد و لوازم مصرفی | t 9 22 q34 q11 | t 9 22 q34 q11 | 24053 | C
6147 | تجهیزات آزمایشگاهی | Molecular Genetics | Molecular Genetic Reagents | مواد و لوازم مصرفی | t 11 14 q13 q32 | t 11 14 q13 q32 | 24054 | C
6148 | تجهیزات آزمایشگاهی | Molecular Genetics | Molecular Genetic Reagents | مواد و لوازم مصرفی | t 11 19 q23 p13 1 | t 11 19 q23 p13 1 | 24055 | C
6149 | تجهیزات آزمایشگاهی | Molecular Genetics | Molecular Genetic Reagents | مواد و لوازم مصرفی | t 11 19 q23 p13 3 | t 11 19 q23 p13 3 | 24056 | C
6150 | تجهیزات آزمایشگاهی | Molecular Genetics | Molecular Genetic Reagents | مواد و لوازم مصرفی | t 11 22 p13 q12 | t 11 22 p13 q12 | 24057 | C
6151 | تجهیزات آزمایشگاهی | Molecular Genetics | Molecular Genetic Reagents | مواد و لوازم مصرفی | t 11 22 q24 q12 | t 11 22 q24 q12 | 24058 | C
6152 | تجهیزات آزمایشگاهی | Molecular Genetics | Molecular Genetic Reagents | مواد و لوازم مصرفی | t 12 15 p13 q25 | t 12 15 p13 q25 | 24059 | C
6153 | تجهیزات آزمایشگاهی | Molecular Genetics | Molecular Genetic Reagents | مواد و لوازم مصرفی | t 12 16 p13 p11 | t 12 16 p13 p11 | 24060 | C
6154 | تجهیزات آزمایشگاهی | Molecular Genetics | Molecular Genetic Reagents | مواد و لوازم مصرفی | t 12 21 p12 q22 | t 12 21 p12 q22 | 24062 | C
6155 | تجهیزات آزمایشگاهی | Molecular Genetics | Molecular Genetic Reagents | مواد و لوازم مصرفی | t 12 22 q13 q12 | t 12 22 q13 q12 | 24063 | C
6156 | تجهیزات آزمایشگاهی | Molecular Genetics | Molecular Genetic Reagents | مواد و لوازم مصرفی | t 14 18 q32 q21 | t 14 18 q32 q21 | 24066 | C
6157 | تجهیزات آزمایشگاهی | Molecular Genetics | Molecular Genetic Reagents | مواد و لوازم مصرفی | t 15 17 q22 q21 | t 15 17 q22 q21 | 24067 | C
6158 | تجهیزات آزمایشگاهی | Molecular Genetics | Molecular Genetic Reagents | مواد و لوازم مصرفی | 2q11 2 | 2q11 2 | 24078 | C
6159 | تجهیزات آزمایشگاهی | Molecular Genetics | Molecular Genetic Reagents | مواد و لوازم مصرفی | 22q13 3 | 22q13 3 | 24079 | C
6160 | تجهیزات آزمایشگاهی | Molecular Genetics | Molecular Genetic Reagents | مواد و لوازم مصرفی | 15q11 2 q13 | 15q11 2 q13 | 24080 | C
6161 | تجهیزات آزمایشگاهی | Molecular Genetics | Molecular Genetic Reagents | مواد و لوازم مصرفی | inv 16 p13q22 | inv 16 p13q22 | 19271 | C
6186 | تجهیزات پزشکی | پوست و مو، زیبایی، ترمیمی | دستگاه‌های پوست و مو، زیبایی، ترمیمی | لوازم جانبی | عینک محافظ لیزر فرکانس دوبل شده ان دی یگ | Eyewear Safety Laser
6187 | تجهیزات پزشکی | پوست و مو، زیبایی، ترمیمی | دستگاه‌های پوست و مو، زیبایی، ترمیمی | لوازم جانبی | هندپیس لیزر فرکانس دوبل شده ان دی یگ | Laser Handpiece
6189 | تجهیزات پزشکی | پوست و مو، زیبایی، ترمیمی | دستگاه‌های پوست و مو، زیبایی، ترمیمی | لوازم جانبی | اسکنر لیزر فرکانس دوبل شده ان دی یگ | Laser Scanner
6190 | تجهیزات پزشکی | پوست و مو، زیبایی، ترمیمی | دستگاه‌های پوست و مو، زیبایی، ترمیمی | لوازم جانبی | Frequency Doubled ND YAG Laser SkinTel Reader | Frequency Doubled ND YAG Laser SkinTel Reader
6192 | تجهیزات پزشکی | پوست و مو، زیبایی، ترمیمی | دستگاه‌های پوست و مو، زیبایی، ترمیمی | لوازم جانبی | هندپیس لیزر ان دی یگ | Nd Yag Laser Handpiece
6196 | تجهیزات پزشکی | پوست و مو، زیبایی، ترمیمی | دستگاه‌های پوست و مو، زیبایی، ترمیمی | لوازم جانبی | عینک محافظ لیزر کیوسوئیچ فرکشنال ان دی یگ | Eyewear Safety Laser
6197 | تجهیزات پزشکی | پوست و مو، زیبایی، ترمیمی | دستگاه‌های پوست و مو، زیبایی، ترمیمی | لوازم جانبی | هندپیس لیزر کیوسوئیچ فرکشنال ان دی یگ | Laser Handpiece
6199 | تجهیزات پزشکی | پوست و مو، زیبایی، ترمیمی | دستگاه‌های پوست و مو، زیبایی، ترمیمی | لوازم جانبی | اسکنر لیزر کیوسوئیچ فرکشنال ان دی یگ | Laser Scanner
6200 | تجهیزات پزشکی | پوست و مو، زیبایی، ترمیمی | دستگاه‌های پوست و مو، زیبایی، ترمیمی | لوازم جانبی | Fractional Q Switched ND YAG Laser SkinTel Reader | Fractional Q Switched ND YAG Laser SkinTel Reader
6201 | تجهیزات پزشکی | پوست و مو، زیبایی، ترمیمی | دستگاه‌های پوست و مو، زیبایی، ترمیمی | لوازم جانبی | عینک محافظ لیزر دابل فرکانس کیوسوئیچ ان دی یگ | Eyewear Safety Laser
6202 | تجهیزات پزشکی | پوست و مو، زیبایی، ترمیمی | دستگاه‌های پوست و مو، زیبایی، ترمیمی | لوازم جانبی | هندپیس لیزر دابل فرکانس کیوسوئیچ ان دی یگ | Laser Handpiece
6204 | تجهیزات پزشکی | پوست و مو، زیبایی، ترمیمی | دستگاه‌های پوست و مو، زیبایی، ترمیمی | لوازم جانبی | اسکنر لیزر دابل فرکانس کیوسوئیچ ان دی یگ | Laser Scanner
6205 | تجهیزات پزشکی | پوست و مو، زیبایی، ترمیمی | دستگاه‌های پوست و مو، زیبایی، ترمیمی | لوازم جانبی | Q Switched Frequency Doubled ND YAG Laser SkinTel Reader | Q Switched Frequency Doubled ND YAG Laser SkinTel Reader
6206 | تجهیزات پزشکی | پوست و مو، زیبایی، ترمیمی | دستگاه‌های پوست و مو، زیبایی، ترمیمی | لوازم جانبی | سیستم خنک کننده لیزر دابل فرکانس کیوسوئیچ ان دی یگ | Cooling System
6207 | تجهیزات پزشکی | پوست و مو، زیبایی، ترمیمی | دستگاه‌های پوست و مو، زیبایی، ترمیمی | لوازم جانبی | عینک محافظ لیزر دابل فرکانس فرکشنال ان دی یگ | Eyewear Safety Laser
6208 | تجهیزات پزشکی | پوست و مو، زیبایی، ترمیمی | دستگاه‌های پوست و مو، زیبایی، ترمیمی | لوازم جانبی | هندپیس لیزر دابل فرکانس فرکشنال ان دی یگ | Laser Handpiece
6210 | تجهیزات پزشکی | پوست و مو، زیبایی، ترمیمی | دستگاه‌های پوست و مو، زیبایی، ترمیمی | لوازم جانبی | اسکنر لیزر دابل فرکانس فرکشنال ان دی یگ | Laser Scanner
6211 | تجهیزات پزشکی | پوست و مو، زیبایی، ترمیمی | دستگاه‌های پوست و مو، زیبایی، ترمیمی | لوازم جانبی | Fractional Frequency Doubled ND YAG Laser SkinTel Reader | Fractional Frequency Doubled ND YAG Laser SkinTel Reader
6212 | تجهیزات پزشکی | پوست و مو، زیبایی، ترمیمی | دستگاه‌های پوست و مو، زیبایی، ترمیمی | لوازم جانبی | سیستم خنک کننده لیزر دابل فرکانس فرکشنال ان دی یگ | Cooling System
6214 | تجهیزات پزشکی | پوست و مو، زیبایی، ترمیمی | دستگاه‌های پوست و مو، زیبایی، ترمیمی | لوازم جانبی | هندپیس لیزر ترکیبی با ان دی یگ | Laser Handpiece | 18215 | C
6219 | تجهیزات پزشکی | پوست و مو، زیبایی، ترمیمی | دستگاه‌های پوست و مو، زیبایی، ترمیمی | لوازم جانبی | سیستم انتقال لیزر فیبراپتیک فرکانس دوبل شده ان دی یگ | Fiberoptic Laser Delivery System
6220 | تجهیزات پزشکی | پوست و مو، زیبایی، ترمیمی | دستگاه‌های پوست و مو، زیبایی، ترمیمی | لوازم جانبی | سیستم انتقال لیزر بازوی مفصل دار فرکانس دوبل شده ان دی یگ | Articulated Arm Laser Delivery System
6223 | تجهیزات پزشکی | پوست و مو، زیبایی، ترمیمی | دستگاه‌های پوست و مو، زیبایی، ترمیمی | لوازم جانبی | سیستم انتقال لیزر فیبراپتیک کیوسوئیچ فرکشنال ان دی یگ | Fiberoptic Laser Delivery System
6224 | تجهیزات پزشکی | پوست و مو، زیبایی، ترمیمی | دستگاه‌های پوست و مو، زیبایی، ترمیمی | لوازم جانبی | سیستم انتقال لیزر بازوی مفصل دار کیوسوئیچ فرکشنال ان دی یگ | Articulated Arm Laser Delivery System
6225 | تجهیزات پزشکی | پوست و مو، زیبایی، ترمیمی | دستگاه‌های پوست و مو، زیبایی، ترمیمی | لوازم جانبی | سیستم انتقال لیزر فیبراپتیک دابل فرکانس کیوسوئیچ ان دی یگ | Fiberoptic Laser Delivery System
6227 | تجهیزات پزشکی | پوست و مو، زیبایی، ترمیمی | دستگاه‌های پوست و مو، زیبایی، ترمیمی | لوازم جانبی | سیستم انتقال لیزر فیبراپتیک دابل فرکانس فرکشنال ان دی یگ | Fiberoptic Laser Delivery System
6228 | تجهیزات پزشکی | پوست و مو، زیبایی، ترمیمی | دستگاه‌های پوست و مو، زیبایی، ترمیمی | لوازم جانبی | سیستم انتقال لیزر بازوی مفصل دار دابل فرکانس فرکشنال ان دی یگ | Articulated Arm Laser Delivery System
6231 | تجهیزات پزشکی | پوست و مو، زیبایی، ترمیمی | دستگاه‌های پوست و مو، زیبایی، ترمیمی | لوازم جانبی | سیستم خنک کننده لیزر فرکانس دوبل شده ان دی یگ | Cooling System | 17140 | B
6234 | تجهیزات پزشکی | پوست و مو، زیبایی، ترمیمی | دستگاه‌های پوست و مو، زیبایی، ترمیمی | لوازم جانبی | سیستم خنک کننده لیزر کیوسوئیچ فرکشنال ان دی یگ | Cooling System
6251 | تجهیزات پزشکی | پوست و مو، زیبایی، ترمیمی | دستگاه‌های پوست و مو، زیبایی، ترمیمی | لوازم جانبی | هندپیس اربیوم یگ | Er Yag Laser Handpiece | 18839 | C
6257 | تجهیزات پزشکی | پوست و مو، زیبایی، ترمیمی | دستگاه‌های پوست و مو، زیبایی، ترمیمی | لوازم جانبی | هندپیس لیزر فرکشنال اربیوم یگ | Fractional Er Yag Laser Handpiece | 18839 | C
6268 | تجهیزات پزشکی | پوست و مو، زیبایی، ترمیمی | دستگاه‌های پوست و مو، زیبایی، ترمیمی | لوازم جانبی | هندپیس لیزر فرکشنال دی اکسیدکربن | CO2 Laser Handpiece | 16942 | C
6274 | تجهیزات پزشکی | پوست و مو، زیبایی، ترمیمی | دستگاه‌های پوست و مو، زیبایی، ترمیمی | لوازم جانبی | هندپیس لیزر الکساندرایت | alexandrite Laser Handpiece | 18196 | C
6285 | تجهیزات پزشکی | پوست و مو، زیبایی، ترمیمی | دستگاه‌های پوست و مو، زیبایی، ترمیمی | لوازم جانبی | عینک محافظ لیزر فرکشنال الکساندرایت | Eyewear Safety Laser
6286 | تجهیزات پزشکی | پوست و مو، زیبایی، ترمیمی | دستگاه‌های پوست و مو، زیبایی، ترمیمی | لوازم جانبی | هندپیس لیزر فرکشنال الکساندرایت | Laser Handpiece
6288 | تجهیزات پزشکی | پوست و مو، زیبایی، ترمیمی | دستگاه‌های پوست و مو، زیبایی، ترمیمی | لوازم جانبی | اسکنر لیزر فرکشنال الکساندرایت | Laser Scanner
6289 | تجهیزات پزشکی | پوست و مو، زیبایی، ترمیمی | دستگاه‌های پوست و مو، زیبایی، ترمیمی | لوازم جانبی | Fractional Alexandrite Laser SkinTel Reader | Fractional Alexandrite Laser SkinTel Reader
6290 | تجهیزات پزشکی | پوست و مو، زیبایی، ترمیمی | دستگاه‌های پوست و مو، زیبایی، ترمیمی | لوازم جانبی | سیستم خنک کننده لیزر فرکشنال الکساندرایت | Cooling System | 17140 | B
6292 | تجهیزات پزشکی | پوست و مو، زیبایی، ترمیمی | دستگاه‌های پوست و مو، زیبایی، ترمیمی | لوازم جانبی | هندپیس لیزر فرکشنال دایود | diode Laser Handpiece
6295 | تجهیزات پزشکی | پوست و مو، زیبایی، ترمیمی | دستگاه‌های پوست و مو، زیبایی، ترمیمی | لوازم جانبی | Fractional Alexandrite Laser SkinTel Reader | Fractional Alexandrite Laser SkinTel Reader
6298 | تجهیزات پزشکی | پوست و مو، زیبایی، ترمیمی | دستگاه‌های پوست و مو، زیبایی، ترمیمی | لوازم جانبی | هندپیس لیزر روبی | Ruby Laser Handpiece
6305 | تجهیزات پزشکی | پوست و مو، زیبایی، ترمیمی | دستگاه‌های پوست و مو، زیبایی، ترمیمی | لوازم جانبی | هندپیس لیزر رنگ | Dye Laser Handpiece
6316 | تجهیزات پزشکی | پوست و مو، زیبایی، ترمیمی | دستگاه‌های پوست و مو، زیبایی، ترمیمی | لوازم جانبی | هندپیس لیزر دی اکسیدکربن پوست | CO2 Laser Handpiece
6331 | تجهیزات پزشکی | چشم | دستگاه‌های چشم | دستگاه/وسیله پزشکی | دستگاه لیزر ان دی یاگ چشم | ND YAG Laser Unit | 16947 | C
6334 | تجهیزات پزشکی | پوست و مو، زیبایی، ترمیمی | دستگاه‌های پوست و مو، زیبایی، ترمیمی | لوازم جانبی | سیستم انتقال لیزر فیبراپتیک فرکشنال الکساندرایت | Fiberoptic Laser Delivery System
6344 | تجهیزات پزشکی | پوست و مو، زیبایی، ترمیمی | دستگاه‌های پوست و مو، زیبایی، ترمیمی | لوازم جانبی | هندپیس لیزر دایود پوست | diode Laser Handpiece | 18858 | C
6348 | تجهیزات پزشکی | چشم | دستگاه‌های چشم | دستگاه/وسیله پزشکی | دستگاه لیزر دایود چشم | Ophtalmic Diode Laser Unit | 17808 | C
6359 | تجهیزات پزشکی | چشم | دستگاه‌های چشم | دستگاه/وسیله پزشکی | دستگاه لیزر ان دی یاگ فرکانس دوبل شده | Frequency Doubled Unit | 18217 | C
6372 | تجهیزات پزشکی | چشم | دستگاه‌های چشم | مواد و لوازم مصرفی | پروب اندو لیزر دایود چشم | interaocular Probe | 17807 | B
6378 | تجهیزات پزشکی | چشم | دستگاه‌های چشم | قطعات یدکی | پروب اندو لیزر ان دی یاگ چشم فرکانس دوبل شده | interaocular Probe | 17807 | B
6382 | تجهیزات پزشکی | چشم | دستگاه‌های چشم | دستگاه/وسیله پزشکی | دستگاه لیزر اگزایمر | Excimer Laser Unit | 17702 | C
6383 | تجهیزات پزشکی | چشم | دستگاه‌های چشم | دستگاه/وسیله پزشکی | دستگاه لیزر فمتو سکند | Femto Second Laser Unit | 99989 | C
6386 | تجهیزات پزشکی | پزشکی هسته‌ای | دستگاه‌های پزشکی هسته‌ای | دستگاه/وسیله پزشکی | دستگاه اسپکت سی تی | SPECT CT Unit | 24013 | C
6388 | تجهیزات پزشکی | پوست و مو، زیبایی، ترمیمی | دستگاه‌های پوست و مو، زیبایی، ترمیمی | دستگاه/وسیله پزشکی | دستگاه لیزر ترکیبی الکساندرایت و ان دی یگ | Combined Alexandrite and ND YAG Laser Device | 99656 | C
6391 | تجهیزات پزشکی | پوست و مو، زیبایی، ترمیمی | دستگاه‌های پوست و مو، زیبایی، ترمیمی | لوازم جانبی | هندپیس لیزر ترکیبی الکساندرایت و ان دی یگ | Laser Handpiece | 99656 | C
6398 | تجهیزات پزشکی | پوست و مو، زیبایی، ترمیمی | دستگاه‌های پوست و مو، زیبایی، ترمیمی | لوازم جانبی | سیستم خنک کننده لیزر لانگ پالس ان دی یگ | Cooling System
6401 | تجهیزات آزمایشگاهی | Clinical Chemistry | Clinical Chemistry Instrument | دستگاه/وسیله پزشکی | Aminoasid Analyser | Aminoasid Analyser | 15090 | A
6402 | تجهیزات آزمایشگاهی | Clinical Chemistry | Clinical Chemistry Instrument | دستگاه/وسیله پزشکی | Multianalyte POC Analysers | Multianalyte POC Analysers | 18509 | B
6403 | تجهیزات آزمایشگاهی | Clinical Chemistry | Clinical Chemistry Reagents | مواد و لوازم مصرفی | Enzyme Buffers | Enzyme Buffers | 18986 | B
6404 | تجهیزات پزشکی | ارتوپدی | ایمپلنت های طب ورزشی | مواد و لوازم مصرفی | بافت های مصرفی آلوگرافت تاندون | Tendon Allograft | 17165 | D
6406 | تجهیزات دندانپزشکی | گروه اندو | دستگاههای اندو | دستگاه/وسیله پزشکی | دستگاه آنگل اندو متصل شونده به ایرموتور | Endodontics Angle handpice Unit | 99683 | A
6407 | تجهیزات آزمایشگاهی | Microbiology | Microbiology Reagents Culture | مواد و لوازم مصرفی | Bottles Agar Media | Bottles Agar Media | 19490 | A
6408 | تجهیزات آزمایشگاهی | Microbiology | Microbiology Reagents Culture | مواد و لوازم مصرفی | Bottles Broth Media | Bottles Broth Media | 19491 | A
6413 | تجهیزات پزشکی | فیزیوتراپی و توانبخشی | دستگاه‌های فیزیوتراپی و توانبخشی | دستگاه/وسیله پزشکی | دستگاه اولتراسوندتراپی و الکتروتراپی | Ultrasound Therapy Plus Electrotherapy Unit | 17908 | B
6415 | تجهیزات پزشکی | فیزیوتراپی و توانبخشی | دستگاه‌های فیزیوتراپی و توانبخشی | لوازم جانبی | پروب اولتراسوندتراپی | US Probe | 17908 | B
6416 | تجهیزات پزشکی | فیزیوتراپی و توانبخشی | دستگاه‌های فیزیوتراپی و توانبخشی | لوازم جانبی | کابل اپلیکاتور اولتراسوندتراپی | Applicator Cable | 17908 | B
6417 | تجهیزات پزشکی | فیزیوتراپی و توانبخشی | دستگاه‌های فیزیوتراپی و توانبخشی | لوازم جانبی | ژل الکتروسوندتراپی | US Gel | 17908 | B
6418 | تجهیزات پزشکی | فیزیوتراپی و توانبخشی | دستگاه‌های فیزیوتراپی و توانبخشی | لوازم جانبی | باند الکترود الکتروتراپی | Electrode Straps | 17908 | B
6419 | تجهیزات پزشکی | فیزیوتراپی و توانبخشی | دستگاه‌های فیزیوتراپی و توانبخشی | لوازم جانبی | اسفنج الکترود الکتروتراپی | Electrode Sponge | 17908 | B
6420 | تجهیزات پزشکی | فیزیوتراپی و توانبخشی | دستگاه‌های فیزیوتراپی و توانبخشی | لوازم جانبی | الکترود رابر الکتروتراپی | Rubber Electrode | 17908 | B
6421 | تجهیزات پزشکی | فیزیوتراپی و توانبخشی | دستگاه‌های فیزیوتراپی و توانبخشی | لوازم جانبی | الکترود چسبنده الکتروتراپی | Self Adhesive Electrode | 17908 | B
6422 | تجهیزات پزشکی | فیزیوتراپی و توانبخشی | دستگاه‌های فیزیوتراپی و توانبخشی | لوازم جانبی | کابل الکترود الکتروتراپی | Electrode Cable | 17908 | B
6423 | تجهیزات پزشکی | فیزیوتراپی و توانبخشی | دستگاه‌های فیزیوتراپی و توانبخشی | لوازم جانبی | دستگاه وکیوم الکتروتراپی | Vacuum Unit | 99762 | B
6424 | تجهیزات پزشکی | فیزیوتراپی و توانبخشی | دستگاه‌های فیزیوتراپی و توانبخشی | لوازم جانبی | الکترود وکیوم الکتروتراپی | Vacuum Electrode | 99762 | B
6426 | تجهیزات آزمایشگاهی | Microbiology | Microbiology Reagents Infectious Immunology | مواد و لوازم مصرفی | Streptococcal Antibody Assay streptolysin O | Streptococcal Antibody Assay streptolysin O | 19329 | B
6427 | تجهیزات آزمایشگاهی | Microbiology | Microbiology Reagents Infectious Immunology | مواد و لوازم مصرفی | Streptococcal Antibody Assay streptolysin O and S | Streptococcal Antibody Assay streptolysin O and S | 19182 | B
6428 | تجهیزات آزمایشگاهی | Microbiology | Microbiology Reagents Infectious Immunology | مواد و لوازم مصرفی | Streptococcal Antibody Assay DNAse B | Streptococcal Antibody Assay DNAse B | 19181 | B
6435 | تجهیزات پزشکی | جراحی عمومی | دستگاه‌های جراحی عمومی | دستگاه/وسیله پزشکی | دستگاه لیزر دایود جراحی | Surgical Diode Laser unit | 18183 | C
6437 | تجهیزات پزشکی | جراحی عمومی | دستگاه‌های جراحی عمومی | دستگاه/وسیله پزشکی | دستگاه لیزر دی اکسیدکربن جراحی | Surgical CO2 Laser unit | 16942 | C
6440 | تجهیزات آزمایشگاهی | Immunology | Immunology Reagents | مواد و لوازم مصرفی | Reagent Immunoassay mannan binding lectin protein MBL | Reagent Immunoassay mannan binding lectin protein MBL | 99658 | B
6441 | تجهیزات آزمایشگاهی | Clinical Chemistry | Immunochemistry Reagents | مواد و لوازم مصرفی | Angiotensin I or II | Angiotensin I or II | 19879 | B
6442 | تجهیزات آزمایشگاهی | Clinical Chemistry | Immunochemistry Reagents | مواد و لوازم مصرفی | Gastric Inhibatory Polypepticle | Gastric Inhibatory Polypepticle | 19930 | B
6443 | تجهیزات آزمایشگاهی | Clinical Chemistry | Immunochemistry Reagents | مواد و لوازم مصرفی | Pepsinogen | Pepsinogen | 19932 | B
6444 | تجهیزات بیمارستانی | دستگاه های بیمارستانی | انژکتور ماده حاجب | مواد و لوازم مصرفی | سرنگ انژکتور ماده حاجب MRI | Syringe, Contrast Media, MRI | 15276 | A
6445 | تجهیزات بیمارستانی | دستگاه های بیمارستانی | انژکتور ماده حاجب | مواد و لوازم مصرفی | سرنگ انژکتور ماده حاجب آنژیوگرافی | Syringe, Contrast Media | 15276 | A
6446 | تجهیزات پزشکی | چشم | دستگاه‌های چشم | دستگاه/وسیله پزشکی | دستگاه توموگرافی چشمیOCT | Optical coherence tomography (OCT) system | 18191 | B
6447 | تجهیزات پزشکی | چشم | دستگاه‌های چشم | دستگاه/وسیله پزشکی | دستگاه تابش اشعه ماوراء بنفش UV | Corneal cross-linking system | 99888 | B
6448 | تجهیزات پزشکی | فیزیوتراپی و توانبخشی | دستگاه‌های فیزیوتراپی و توانبخشی | دستگاه/وسیله پزشکی | دستگاه اولتراسوندتراپی و الکتروتراپی و لیزرتراپی | Combined Ultrasound, Laser and Electrotherapy System | 99985 | B
6450 | تجهیزات پزشکی | فیزیوتراپی و توانبخشی | دستگاه‌های فیزیوتراپی و توانبخشی | لوازم جانبی | پروب اولتراسوند | US Probe | 99985 | B
6451 | تجهیزات پزشکی | فیزیوتراپی و توانبخشی | دستگاه‌های فیزیوتراپی و توانبخشی | لوازم جانبی | کابل اپلیکاتور اولتراسوند | Applicator Cable | 99985 | B
6452 | تجهیزات پزشکی | فیزیوتراپی و توانبخشی | دستگاه‌های فیزیوتراپی و توانبخشی | لوازم جانبی | ژل الکتروسوند | Electrode Gel | 99985 | B
6453 | تجهیزات پزشکی | فیزیوتراپی و توانبخشی | دستگاه‌های فیزیوتراپی و توانبخشی | لوازم جانبی | باند الکترود | Electrode Straps | 99985 | B
6454 | تجهیزات پزشکی | فیزیوتراپی و توانبخشی | دستگاه‌های فیزیوتراپی و توانبخشی | لوازم جانبی | اسفنج الکترود | Electrode Sponge | 99985 | B
6455 | تجهیزات پزشکی | فیزیوتراپی و توانبخشی | دستگاه‌های فیزیوتراپی و توانبخشی | لوازم جانبی | الکترود رابر | Rubber Electrode | 99985 | B
6456 | تجهیزات پزشکی | فیزیوتراپی و توانبخشی | دستگاه‌های فیزیوتراپی و توانبخشی | لوازم جانبی | الکترود چسبنده | Self Adhesive Electrode | 99985 | B
6457 | تجهیزات پزشکی | فیزیوتراپی و توانبخشی | دستگاه‌های فیزیوتراپی و توانبخشی | لوازم جانبی | کابل الکترود | Electrode Cable | 99985 | B
6458 | تجهیزات پزشکی | فیزیوتراپی و توانبخشی | دستگاه‌های فیزیوتراپی و توانبخشی | لوازم جانبی | پروب لیزر اولتراسوند | Laser Probe | 99985 | B
6459 | تجهیزات پزشکی | فیزیوتراپی و توانبخشی | دستگاه‌های فیزیوتراپی و توانبخشی | لوازم جانبی | دستگاه وکیوم | Vacuum Unit | 99762 | B
6460 | تجهیزات پزشکی | فیزیوتراپی و توانبخشی | دستگاه‌های فیزیوتراپی و توانبخشی | لوازم جانبی | الکترود وکیوم | Vacuum Electrode | 99762 | B
6461 | تجهیزات آزمایشگاهی | General Laboratory | General Laboratory Instruments | مواد و لوازم مصرفی | لوله های خونگیری بدون خلاء | Blood Collection Tube Non Vacuum | 14183 | A
6464 | تجهیزات پزشکی | پوست و مو، زیبایی، ترمیمی | دستگاه‌های پوست و مو، زیبایی، ترمیمی | دستگاه/وسیله پزشکی | سیستم نوردرمانی فرابنفش | Dermatological UV Phototherapy Device | 15731 | B
6466 | تجهیزات پزشکی | پوست و مو، زیبایی، ترمیمی | دستگاه‌های پوست و مو، زیبایی، ترمیمی | دستگاه/وسیله پزشکی | سیستم شاک ویو تراپی زیبایی | aesthetic shockwave therapy System | 99654 | B
6468 | تجهیزات پزشکی | پوست و مو، زیبایی، ترمیمی | دستگاه‌های پوست و مو، زیبایی، ترمیمی | لوازم جانبی | لامپ نوردرمانی فرابنفش | Ultraviolet Phototherapy Lamp | 15731 | B
6469 | تجهیزات پزشکی | پوست و مو، زیبایی، ترمیمی | دستگاه‌های پوست و مو، زیبایی، ترمیمی | لوازم جانبی | هندپیس شاک ویو تراپی زیبایی | Aesthetic Shockwave Therapy system Handpiece | 99654 | B
6470 | تجهیزات پزشکی | پوست و مو، زیبایی، ترمیمی | دستگاه‌های پوست و مو، زیبایی، ترمیمی | لوازم جانبی | ترانسمیتر شاک ویوتراپی زیبایی | Aesthetic Shockwave Therapy Transmitter | 99654 | B
6474 | تجهیزات آزمایشگاهی | Clinical Chemistry | Immunochemistry Reagents | مواد و لوازم مصرفی | Preterm Delivery | Preterm Delivery | 99649 | B
6475 | تجهیزات آزمایشگاهی | Molecular Genetics | Molecular Genetic Reagents | مواد و لوازم مصرفی | Multiple Chromosomal Anomalies Detection Test | Multiple Chromosomal Anomalies Detection Test | 99648 | C
6478 | تجهیزات پزشکی | قلب و عروق | دستگاه های قلب و عروق | دستگاه/وسیله پزشکی | دستگاه تست ورزش | Stress exercise physiologic monitoring system | 17723 | B
6479 | تجهیزات پزشکی | قلب و عروق | دستگاه های قلب و عروق | دستگاه/وسیله پزشکی | دستگاه بازتوانی قلبی | Cardiac Rehabilitation System | 99371 | B
6480 | تجهیزات پزشکی | جراحی عمومی | دستگاه‌های جراحی عمومی | لوازم جانبی | فیبر نوری لیزر دایود جراحی | Diode Laser fiberoptic | 17807 | B
6481 | تجهیزات پزشکی | جراحی عمومی | دستگاه‌های جراحی عمومی | لوازم جانبی | هندپیس لیزر دایود جراحی | Diode Laser Handpiece | 17953 | B
6484 | تجهیزات پزشکی | جراحی عمومی | دستگاه‌های جراحی عمومی | لوازم جانبی | سیستم مکنده دود لیزر دایود جراحی | Diode Laser smoke evacuation system | 16262 | A
6487 | تجهیزات پزشکی | جراحی عمومی | دستگاه‌های جراحی عمومی | لوازم جانبی | هندپیس لیزر دی اکسیدکربن جراحی | Surgical CO2 laser Handpiece | 17953 | B
6492 | تجهیزات پزشکی | جراحی عمومی | دستگاه‌های جراحی عمومی | لوازم جانبی | سیستم مکنده دود لیزر دی اکسیدکربن جراحی | Surgical CO2 laser Smoke Evacuation System | 16262 | A
6513 | تجهیزات دندانپزشکی | گروه ترمیمی | مصرفی ترمیمی | مواد و لوازم مصرفی | سمان پلی کریستالین | Cement polycrystalline diamond link | 99647 | B
6514 | تجهیزات دندانپزشکی | گروه لابراتواری | مصرفی لابراتواری | مواد و لوازم مصرفی | مواد پلی کریستالین لابراتواری | Polycrystalline laboratory diamond crown | 99645 | B
6515 | تجهیزات دندانپزشکی | گروه ترمیمی | مصرفی ترمیمی | مواد و لوازم مصرفی | مواد لمینیت پلی کریستالین | Laminated polycrystalline materials diamond lite | 99646 | B
6516 | تجهیزات پزشکی | فیزیوتراپی و توانبخشی | مصرفی فیزیوتراپی و توانبخشی | مواد و لوازم مصرفی | کمربند طبی | belts lumbosacral | 12405 | A
6517 | تجهیزات پزشکی | فیزیوتراپی و توانبخشی | مصرفی فیزیوتراپی و توانبخشی | مواد و لوازم مصرفی | ساپورت ران و لگن و زانو | supports lower extremity | 18029 | A
6518 | تجهیزات پزشکی | فیزیوتراپی و توانبخشی | مصرفی فیزیوتراپی و توانبخشی | مواد و لوازم مصرفی | قوزک بند | anklets | 10155 | A
6519 | تجهیزات پزشکی | فیزیوتراپی و توانبخشی | مصرفی فیزیوتراپی و توانبخشی | مواد و لوازم مصرفی | ساق بند پا | supports leg | 17859 | A
6520 | تجهیزات پزشکی | فیزیوتراپی و توانبخشی | مصرفی فیزیوتراپی و توانبخشی | مواد و لوازم مصرفی | کتف بند | straps clavicle | 13810 | A
6521 | تجهیزات پزشکی | فیزیوتراپی و توانبخشی | مصرفی فیزیوتراپی و توانبخشی | مواد و لوازم مصرفی | مچ بند دست | restraints wrist | 13357 | A
6522 | تجهیزات پزشکی | فیزیوتراپی و توانبخشی | مصرفی فیزیوتراپی و توانبخشی | مواد و لوازم مصرفی | بند آویز پا | slings leg | 13624 | A
6523 | تجهیزات پزشکی | فیزیوتراپی و توانبخشی | مصرفی فیزیوتراپی و توانبخشی | مواد و لوازم مصرفی | بند آویز دست | slings arm | 13622 | A
6524 | تجهیزات پزشکی | فیزیوتراپی و توانبخشی | مصرفی فیزیوتراپی و توانبخشی | مواد و لوازم مصرفی | باند های کشی مچ دست | binders wrist | 14465 | A
6525 | تجهیزات پزشکی | فیزیوتراپی و توانبخشی | مصرفی فیزیوتراپی و توانبخشی | مواد و لوازم مصرفی | باند کشی مچ پا | Binders Ankle | 10153 | A
6526 | تجهیزات پزشکی | فیزیوتراپی و توانبخشی | مصرفی فیزیوتراپی و توانبخشی | مواد و لوازم مصرفی | گن بعد از جراحی | Compression Supports After Surgery | 13858 | A
6527 | تجهیزات پزشکی | فیزیوتراپی و توانبخشی | مصرفی فیزیوتراپی و توانبخشی | مواد و لوازم مصرفی | اورتز مچ دست | Orthoses Wrist | 17911 | A
6528 | تجهیزات پزشکی | فیزیوتراپی و توانبخشی | مصرفی فیزیوتراپی و توانبخشی | مواد و لوازم مصرفی | اورتز مچ پا | Orthoses Foot Ankle | 17873 | A
6529 | تجهیزات پزشکی | فیزیوتراپی و توانبخشی | مصرفی فیزیوتراپی و توانبخشی | مواد و لوازم مصرفی | اورتز زانو | orthoses knee | 17874 | A
6530 | تجهیزات پزشکی | فیزیوتراپی و توانبخشی | مصرفی فیزیوتراپی و توانبخشی | مواد و لوازم مصرفی | اورتز پشت | orthoses back | 17909 | A
6531 | تجهیزات پزشکی | فیزیوتراپی و توانبخشی | مصرفی فیزیوتراپی و توانبخشی | مواد و لوازم مصرفی | اورتز آرنج | orthoses elbow | 17910 | A
6532 | تجهیزات پزشکی | فیزیوتراپی و توانبخشی | مصرفی فیزیوتراپی و توانبخشی | مواد و لوازم مصرفی | اورتز لگن | Orthoses Hip | 17930 | A
6533 | تجهیزات پزشکی | فیزیوتراپی و توانبخشی | مصرفی فیزیوتراپی و توانبخشی | مواد و لوازم مصرفی | اورتز سر | Orthoses Head | 18565 | A
6534 | تجهیزات پزشکی | فیزیوتراپی و توانبخشی | مصرفی فیزیوتراپی و توانبخشی | مواد و لوازم مصرفی | تثبیت کننده گردن | Immobilizers Collar | 15642 | A
6535 | تجهیزات پزشکی | فیزیوتراپی و توانبخشی | مصرفی فیزیوتراپی و توانبخشی | مواد و لوازم مصرفی | تثبیت کننده شانه | Immobilizers Shoulder | 12101 | A
6536 | تجهیزات پزشکی | چشم | مصرفی‌های چشم | مواد و لوازم مصرفی | عنبیه مصنوعی | Artificial Iris | 34509 | C
6539 | تجهیزات آزمایشگاهی | Immunology | Immunology Reagents | مواد و لوازم مصرفی | Anti Smooth Muscle Antibody | Anti Smooth Muscle Antibody | 17276 | B
6541 | تجهیزات پزشکی | دستگاه ها و لوازم عمومی پزشکی | مصرفی عمومی | مواد و لوازم مصرفی | سوزن خونگیری | Blood Collection Needle | 12736 | B
6543 | تجهیزات پزشکی | دستگاه ها و لوازم عمومی پزشکی | مصرفی عمومی | مواد و لوازم مصرفی | قلم لانست | Lancing Device | 18866 | B
6544 | تجهیزات پزشکی | دستگاه ها و لوازم عمومی پزشکی | مصرفی عمومی | مواد و لوازم مصرفی | سوزن لانست | Lancet | 18865 | B
6545 | تجهیزات پزشکی | دستگاه ها و لوازم عمومی پزشکی | مصرفی عمومی | مواد و لوازم مصرفی | لانست ایمنی | Safety Lancet | 16380 | B
6547 | تجهیزات پزشکی | دستگاه ها و لوازم عمومی پزشکی | مصرفی عمومی | مواد و لوازم مصرفی | کیسه جمع آوری خون اهدایی | Blood Bag | 10426 | C
6548 | تجهیزات پزشکی | دستگاه ها و لوازم عمومی پزشکی | مصرفی عمومی | مواد و لوازم مصرفی | کیسه خون بند ناف | Cord Blood Bag | 10426 | B
6549 | تجهیزات پزشکی | دستگاه ها و لوازم عمومی پزشکی | مصرفی عمومی | مواد و لوازم مصرفی | کیسه فصد خون | Phlebotomi Blood Bag | 10426 | C
6550 | تجهیزات پزشکی | دستگاه ها و لوازم عمومی پزشکی | مصرفی عمومی | مواد و لوازم مصرفی | کیسه شستشو | Washing Bag | 23146 | B
6551 | تجهیزات پزشکی | دستگاه ها و لوازم عمومی پزشکی | مصرفی عمومی | مواد و لوازم مصرفی | ترانسفر بگ | Transfer Bag | 99055 | B
6552 | تجهیزات پزشکی | دستگاه ها و لوازم عمومی پزشکی | مصرفی عمومی | مواد و لوازم مصرفی | درپوش ها | Caps | 16081 | A
6553 | تجهیزات پزشکی | ارتوپدی | ایمپلنت استخوانی تروما | مواد و لوازم مصرفی | پلاک لاکینگ تی و تی باترس و ال باترس چهارونیم | Locking T,T-Buttress,l-Buttress Plate 4.5 | 13050 | C
6560 | تجهیزات پزشکی | ابزارها | ابزار جراحی | ابزار | پروب | Probes | 13117 | A
6561 | تجهیزات پزشکی | ابزارها | ابزار جراحی | ابزار | دیلاتورها | Dilators | 11254 | A
6562 | تجهیزات پزشکی | ابزارها | ابزار جراحی | ابزار | کانولای ساکشن | Suction Cannula | 13848 | A
6569 | تجهیزات پزشکی | ابزارها | ابزار جراحی | ابزار | کلمپ | Clamps | 10861 | A
6570 | تجهیزات پزشکی | ابزارها | ابزار جراحی | ابزار | کلمپ آتروماتیک | Atraumatic Clamps | 10862 | A
6573 | تجهیزات پزشکی | ابزارها | ابزار جراحی | ابزار | برش پوست | Skin Incision | 12252 | B
6574 | تجهیزات پزشکی | ابزارها | ابزار جراحی | ابزار | اسکالپل هندل | Scalpel Handle | 12236 | A
6575 | تجهیزات پزشکی | ابزارها | ابزار جراحی | ابزار | تیغه | Blade | 12234 | B
6576 | تجهیزات پزشکی | ابزارها | ابزار جراحی | ابزار | چاقو | Operating Knife | 12239 | A
6577 | تجهیزات پزشکی | ابزارها | ابزار جراحی | ابزار | پنست بادندانه | Toothed Forcep | 11776 | A
6578 | تجهیزات پزشکی | ابزارها | ابزار جراحی | ابزار | پنست بی دندانه | Non Toothed Forcep | 11778 | A
6579 | تجهیزات پزشکی | ابزارها | ابزار جراحی | ابزار | پنست آتروماتیک | Atraumatic Forcep | 11786 | A
6580 | تجهیزات پزشکی | ابزارها | ابزار جراحی | ابزار | پنست میکروسرجیکال | Microsurgical Forcep | 11795 | A
6582 | تجهیزات پزشکی | ابزارها | ابزار جراحی | ابزار | قیچی لیگاتور و بخیه | Suture and Ligature Scissors | 13502 | A
6583 | تجهیزات پزشکی | ابزارها | ابزار جراحی | ابزار | قیچی لباس و نوار زخم | Bandage and Cloth Scissors | 13481 | A
6584 | تجهیزات پزشکی | ابزارها | ابزار جراحی | ابزار | قیچی دایسکتیگ | Dissecting Scissors | 13480 | A
6585 | تجهیزات پزشکی | ابزارها | ابزار جراحی | ابزار | رترکتور دستی | Hand Held Retractors | 13383 | A
6587 | تجهیزات پزشکی | ابزارها | ابزار جراحی | ابزار | رترکتور متصل به تخت | Table Mounted Retractors | 13374 | A
6590 | تجهیزات پزشکی | ابزارها | ابزار جراحی | ابزار | رترکتور خودکار | Self-Retaining Retractors | 13390 | A
6591 | تجهیزات پزشکی | ابزارها | ابزار جراحی | ابزار | رترکتور بازکننده دنده | Rib Contractors | 13389 | A
6592 | تجهیزات پزشکی | ابزارها | ابزار جراحی | ابزار | رترکتور پنوماتیک | Pneumaticl Retractors | 13394 | A
6593 | تجهیزات پزشکی | ابزارها | ابزار جراحی | ابزار | نیدل هولدر میکروسرجیکال | Microsurgical Needle Holders | 12725 | A
6594 | تجهیزات پزشکی | ابزارها | ابزار جراحی | ابزار | نیدل هولدر معمولی | Normal Needle Holder | 12726 | A
6596 | تجهیزات دندانپزشکی | گروه اندو | دستگاههای اندو | دستگاه/وسیله پزشکی | دستگاه قطع کننده گوتا پرکا | Gutta Cutter Unit | 99688 | A
6598 | تجهیزات دندانپزشکی | گروه اندو | دستگاههای اندو | لوازم جانبی | قلم دستگاه قطع کننده گوتا پرکا | Gutta Cutter Pen | 99688 | A
6599 | تجهیزات دندانپزشکی | گروه ارتودنسی | مصرفی ارتودنسی | مواد و لوازم مصرفی | فیس ماسک ارتودنسی | Face Mask | 99655 | A
6600 | تجهیزات دندانپزشکی | گروه پروتز | مصرفی پروتز دندانپزشکی | مواد و لوازم مصرفی | فیت چکر | Fit Checker | 99703 | A
6601 | تجهیزات دندانپزشکی | گروه پروتز | مصرفی پروتز دندانپزشکی | مواد و لوازم مصرفی | قالب کوربیلداپ | Rebilda Form | 99682 | A
6602 | تجهیزات دندانپزشکی | گروه عمومی دندانپزشکی | مصرفی عمومی دندانپزشکی | مواد و لوازم مصرفی | وازلین دندانپزشکی | Dental Vaseline | 99720 | A
6603 | تجهیزات دندانپزشکی | گروه عمومی دندانپزشکی | مصرفی عمومی دندانپزشکی | مواد و لوازم مصرفی | ماده تشخیصی سرطان دهان | Article specifying oral cancer tissues | 99652 | A
6605 | تجهیزات دندانپزشکی | گروه عمومی دندانپزشکی | مصرفی عمومی دندانپزشکی | مواد و لوازم مصرفی | ژل فلوراید | FLUORIDE GEL | 99698 | B
6606 | تجهیزات دندانپزشکی | گروه عمومی دندانپزشکی | دستگاههای عمومی دندانپزشکی | قطعات یدکی | گپ | Gap | 99772 | B
6607 | تجهیزات دندانپزشکی | گروه عمومی دندانپزشکی | دستگاههای عمومی دندانپزشکی | قطعات یدکی | LED توربین | LED Turbin | 99772 | B
6609 | تجهیزات دندانپزشکی | گروه عمومی دندانپزشکی | دستگاههای عمومی دندانپزشکی | دستگاه/وسیله پزشکی | دستگاه روغن کاری هندپیس | Automatic cleaning and lubricant system | 99657 | A
6610 | تجهیزات دندانپزشکی | گروه لابراتواری | دستگاههای لابراتواری | دستگاه/وسیله پزشکی | دستگاه مدل فرمر | N/A
6613 | تجهیزات دندانپزشکی | گروه عمومی دندانپزشکی | دستگاههای عمومی دندانپزشکی | قطعات یدکی | سرقلم جرم گیر اولتراسونیک | N/A | 17497 | B
6614 | تجهیزات دندانپزشکی | گروه عمومی دندانپزشکی | دستگاههای عمومی دندانپزشکی | قطعات یدکی | Scalers Dental Ultrasonic Cord | Scalers Dental Ultrasonic Cord | 17497 | B
6615 | تجهیزات دندانپزشکی | گروه عمومی دندانپزشکی | دستگاههای عمومی دندانپزشکی | قطعات یدکی | Scalers Dental Ultrasonic Foot Control | Scalers Dental Ultrasonic Foot Control | 17497 | B
6617 | تجهیزات دندانپزشکی | گروه عمومی دندانپزشکی | دستگاههای عمومی دندانپزشکی | دستگاه/وسیله پزشکی | دستگاه جرم گیر پیزو | Scalar Unit | 13454 | B
6620 | تجهیزات دندانپزشکی | گروه عمومی دندانپزشکی | دستگاههای عمومی دندانپزشکی | قطعات یدکی | Scalers Tip holder | Scalers Tip holder | 13454 | B
6621 | تجهیزات دندانپزشکی | گروه عمومی دندانپزشکی | دستگاههای عمومی دندانپزشکی | قطعات یدکی | Scalers Hand Pice Holder | Scalers Hand Pice Holder | 13454 | B
6622 | تجهیزات دندانپزشکی | گروه عمومی دندانپزشکی | دستگاههای عمومی دندانپزشکی | قطعات یدکی | Scalers Water Filter Set | Scalers Water Filter Set | 13454 | B
6623 | تجهیزات دندانپزشکی | گروه عمومی دندانپزشکی | دستگاههای عمومی دندانپزشکی | قطعات یدکی | Scalers LED Cord | Scalers LED Cord | 13454 | B
6624 | تجهیزات دندانپزشکی | گروه عمومی دندانپزشکی | دستگاههای عمومی دندانپزشکی | قطعات یدکی | Scalers Adaptor | Scalers Adaptor | 13454 | B
6625 | تجهیزات دندانپزشکی | گروه عمومی دندانپزشکی | دستگاههای عمومی دندانپزشکی | قطعات یدکی | Scalers Irrigation Pump | Scalers Irrigation Pump | 13454 | B
6626 | تجهیزات دندانپزشکی | گروه عمومی دندانپزشکی | دستگاههای عمومی دندانپزشکی | قطعات یدکی | Scalers Bottle | Scalers Bottle | 13454 | B
6627 | تجهیزات دندانپزشکی | گروه عمومی دندانپزشکی | دستگاههای عمومی دندانپزشکی | لوازم جانبی | Scalers Hand Pice | Scalers Hand Pice | 13454 | B
6628 | تجهیزات دندانپزشکی | گروه عمومی دندانپزشکی | دستگاههای عمومی دندانپزشکی | لوازم جانبی | Scalers Tipe | Scalers Tipe | 13454 | B
6629 | تجهیزات دندانپزشکی | گروه عمومی دندانپزشکی | دستگاههای عمومی دندانپزشکی | لوازم جانبی | Scalers Stand | Scalers Stand | 13454 | B
6630 | تجهیزات دندانپزشکی | گروه عمومی دندانپزشکی | دستگاههای عمومی دندانپزشکی | لوازم جانبی | Scalers Wrench | Scalers Wrench | 13454 | B
6631 | تجهیزات دندانپزشکی | گروه عمومی دندانپزشکی | دستگاههای عمومی دندانپزشکی | لوازم جانبی | Scalers Wrench | Scalers Wrench | 13454 | B
6632 | تجهیزات دندانپزشکی | گروه عمومی دندانپزشکی | دستگاههای عمومی دندانپزشکی | لوازم جانبی | Scalers Foot Control | Scalers Foot Control | 13454 | B
6634 | تجهیزات پزشکی | ارتوپدی | پروتز | مواد و لوازم مصرفی | اندام مصنوعی فوقانی | Prostheses Upper Limb | 13151 | A
6635 | تجهیزات پزشکی | ارتوپدی | پروتز | مواد و لوازم مصرفی | اندام مصنوعی تحتانی | Prostheses Lower Limb | 23393 | A
6641 | تجهیزات پزشکی | دستگاه ها و لوازم عمومی پزشکی | دستگاه های عمومی | دستگاه/وسیله پزشکی | دستگاه وارمر خون | Blood Warmer Unit | 10447 | C
6646 | تجهیزات پزشکی | دستگاه ها و لوازم عمومی پزشکی | دستگاه های عمومی | دستگاه/وسیله پزشکی | دستگاه اکسترکتور دستی | Manual Plasma Extractors Unit | 15167 | C
6647 | تجهیزات پزشکی | دستگاه ها و لوازم عمومی پزشکی | دستگاه های عمومی | دستگاه/وسیله پزشکی | دستگاه پلاسما اکسترکتور اتوماتیک | Automatic Plasma Extractors Unit | 15167 | C
6648 | تجهیزات پزشکی | دستگاه ها و لوازم عمومی پزشکی | دستگاه های عمومی | دستگاه/وسیله پزشکی | دستگاه سیلر خون دستی | Manual Hemosealer Unit | 99974 | C
6649 | تجهیزات پزشکی | دستگاه ها و لوازم عمومی پزشکی | دستگاه های عمومی | دستگاه/وسیله پزشکی | دستگاه سیلر خون رومیزی و اتوماتیک | Automatic Hemosealer Unit | 99974 | C
6650 | تجهیزات پزشکی | دستگاه ها و لوازم عمومی پزشکی | دستگاه های عمومی | دستگاه/وسیله پزشکی | دستگاه شیکر کیسه خون | Blood Shaker | 15305 | A
6651 | تجهیزات پزشکی | دستگاه ها و لوازم عمومی پزشکی | دستگاه های عمومی | دستگاه/وسیله پزشکی | دستگاه یخچال بانک خون | Blood Bank Freezer | 22036 | B
6656 | تجهیزات بیمارستانی | مدیریت پسماند | دستگاه های مدیریت پسماند | دستگاه/وسیله پزشکی | دستگاه بی خطرساز زباله بیمارستانی به روش شیمیایی | Hospital Waste Disposal Units- Chemical | 13737 | C
6657 | تجهیزات بیمارستانی | مدیریت پسماند | دستگاه های مدیریت پسماند | دستگاه/وسیله پزشکی | دستگاه بی خطرساز زباله بیمارستانی به روش بخار | Hospital Waste Disposal Units- Steam | 13746 | C
6658 | تجهیزات بیمارستانی | مدیریت پسماند | دستگاه های مدیریت پسماند | دستگاه/وسیله پزشکی | دستگاه بی خطرساز زباله بیمارستانی به روش حرارت خشک | medical waste sterilizer | 13739 | C
6660 | تجهیزات بیمارستانی | دستگاه های بیمارستانی | وکیوم مرکزی بیمارستانی | دستگاه/وسیله پزشکی | سیستم وکیوم مرکزی بیمارستان | Hospital Central Vacuum Pump | 15615 | B
6662 | تجهیزات پزشکی | تنفسی و بیهوشی | تنفسی | دستگاه/وسیله پزشکی | دستگاه اکسیژن ساز خانگی | Home Use Oxygen Concentrator Unit | 12873 | B
6664 | تجهیزات بیمارستانی | دستگاه های بیمارستانی | تصفیه و ضدعفونی کننده هوا و محیط | دستگاه/وسیله پزشکی | دستگاه تصفیه و ضدعفونی کننده هوا و محیط بیمارستانی | Hospital Air Cleaner Unit | 16629 | B
6666 | تجهیزات پزشکی | دستگاه ها و لوازم عمومی پزشکی | دستگاه های عمومی | دستگاه/وسیله پزشکی | دستگاه کاتر سرسوزن | Needle Cutter Unit | 13923 | A
6668 | تجهیزات پزشکی | تنفسی و بیهوشی | تنفسی | دستگاه/وسیله پزشکی | دستگاه آنالایزر نیتروژن تنفسی | exhaled nitric oxide analyzer | 23714 | C
6669 | تجهیزات پزشکی | ارتوپدی | ایمپلنت های استخوانی فک و صورت و جمجمه | مواد و لوازم مصرفی | ایمپلنت استخوانی فک و صورت و جمجمه تثبیت کننده جمجمه | Cranial Fixation Implant | 99570 | C
6671 | تجهیزات پزشکی | ارتوپدی | پروتز | مواد و لوازم مصرفی | گلنوئید سیمانی پروتز شانه | cemented glenoid | 16922 | D
6672 | تجهیزات پزشکی | ارتوپدی | پروتز | مواد و لوازم مصرفی | گلنوئید غیر سیمانی پروتز شانه | uncemented glenoid | 16922 | D
6673 | تجهیزات پزشکی | ارتوپدی | پروتز | مواد و لوازم مصرفی | استم پروتز شانه | stem | 16921 | D
6674 | تجهیزات پزشکی | ارتوپدی | پروتز | مواد و لوازم مصرفی | لاینر(اینلی پروتز شانه) | liner(inlay) | 16922 | D
6676 | تجهیزات پزشکی | ارتوپدی | پروتز | مواد و لوازم مصرفی | کاپ پروتز شانه | cup(for reverse system) | 16922 | D
6678 | تجهیزات پزشکی | ارتوپدی | پروتز | مواد و لوازم مصرفی | هد/گلنوسفر پروتز شانه | Head/Glenospher | 16921 | D
6679 | تجهیزات دندانپزشکی | گروه عمومی دندانپزشکی | دستگاههای عمومی دندانپزشکی | لوازم جانبی | نازل دستگاه ایر فلو | N/A | 18597 | A
6680 | تجهیزات پزشکی | ارتوپدی | پروتز | مواد و لوازم مصرفی | پیچ پروتز شانه | screw | 16099 | D
6681 | تجهیزات دندانپزشکی | گروه عمومی دندانپزشکی | دستگاههای عمومی دندانپزشکی | قطعات یدکی | مخزن پودر دستگاه ایر فلو | N/A | 18597 | A
6682 | تجهیزات دندانپزشکی | گروه عمومی دندانپزشکی | دستگاههای عمومی دندانپزشکی | قطعات یدکی | درپوش دستگاه ایر فلو | N/A | 18597 | A
6683 | تجهیزات پزشکی | ارتوپدی | پروتز | مواد و لوازم مصرفی | محدود کننده سیمان پروتز شانه | restrictor(cementing plug) | 16099 | D
6684 | تجهیزات پزشکی | ارتوپدی | پروتز | مواد و لوازم مصرفی | متمرکز کننده پروتز شانه | centralizer | 16099 | D
6685 | تجهیزات دندانپزشکی | گروه عمومی دندانپزشکی | دستگاههای عمومی دندانپزشکی | قطعات یدکی | اورینگ دستگاه ایر فلو | N/A | 18597 | A
6686 | تجهیزات دندانپزشکی | گروه عمومی دندانپزشکی | دستگاههای عمومی دندانپزشکی | لوازم جانبی | پودرهای ساینده | N/A | 18597 | A
6688 | تجهیزات پزشکی | دستگاه ها و لوازم عمومی پزشکی | دستگاه های عمومی | دستگاه/وسیله پزشکی | دستگاه تیوب ولدر | Tube Welder Unit | 99782 | A
6692 | تجهیزات دندانپزشکی | گروه عمومی دندانپزشکی | دستگاههای عمومی دندانپزشکی | قطعات یدکی | کراشوار یونیت دندانپزشکی | N/A | 11165 | B
6693 | تجهیزات دندانپزشکی | گروه عمومی دندانپزشکی | دستگاههای عمومی دندانپزشکی | قطعات یدکی | لیوان پر کن یونیت دندانپزشکی | N/A | 11165 | B
6694 | تجهیزات دندانپزشکی | گروه عمومی دندانپزشکی | دستگاههای عمومی دندانپزشکی | قطعات یدکی | موتور صندلی یونیت دندانپزشکی | N/A | 11165 | B
6695 | تجهیزات دندانپزشکی | گروه عمومی دندانپزشکی | دستگاههای عمومی دندانپزشکی | قطعات یدکی | صندلی یونیت دندانپزشکی | N/A | 11165 | B
6696 | تجهیزات دندانپزشکی | گروه عمومی دندانپزشکی | دستگاههای عمومی دندانپزشکی | قطعات یدکی | تابلت یونیت دندانپزشکی | N/A | 11165 | B
6697 | تجهیزات دندانپزشکی | گروه عمومی دندانپزشکی | دستگاههای عمومی دندانپزشکی | لوازم جانبی | سرنگ آب و هوا یونیت دندانپزشکی | N/A | 11165 | B
6699 | تجهیزات دندانپزشکی | گروه عمومی دندانپزشکی | دستگاههای عمومی دندانپزشکی | لوازم جانبی | قلم لایت کیور یونیت دندانپزشکی | N/A | 11165 | B
6700 | تجهیزات دندانپزشکی | گروه عمومی دندانپزشکی | دستگاههای عمومی دندانپزشکی | لوازم جانبی | قلم جرمگیری پیزو یونیت دندانپزشکی | N/A | 11165 | B
6701 | تجهیزات دندانپزشکی | گروه عمومی دندانپزشکی | دستگاههای عمومی دندانپزشکی | لوازم جانبی | قلم جرمگیری اولتراسونیک یونیت دندانپزشکی | N/A | 11165 | B
6702 | تجهیزات پزشکی | زنان و زایمان، نازایی | مصرفی‌های زنان و زایمان، نازایی | مواد و لوازم مصرفی | محیط‌های کشت و افزودنی‌های محیط کشت IVF/IUI | IVF/IUI Media and Supplements | 99606 | C
6703 | تجهیزات پزشکی | ارتوپدی | ایمپلنت استخوانی تروما | مواد و لوازم مصرفی | پلاک لاکینگ سبک کم تماس چهارونیم | Locking Low Contact Narrow Plate 4.5 | 13050 | C
6704 | تجهیزات پزشکی | ارتوپدی | ایمپلنت استخوانی تروما | مواد و لوازم مصرفی | پلاک لاکینگ سنگین کم تماس چهارونیم | Locking Low Contact Broad Plate 4.5 | 13050 | C
6705 | تجهیزات پزشکی | ارتوپدی | ایمپلنت استخوانی تروما | مواد و لوازم مصرفی | پلاک سبک کم تماس چهارونیم | Low Contact Narrow Plate 4.5 | 13050 | C
6706 | تجهیزات پزشکی | ارتوپدی | ایمپلنت استخوانی تروما | مواد و لوازم مصرفی | پلاک سنگین کم تماس چهارونیم | Low Contact Broad Plate 4.5 | 13050 | C
6710 | تجهیزات پزشکی | قلب و عروق | دستگاه های قلب و عروق | قطعات یدکی | سایر قطعات یدکی آی سی دی تک حفره ای | N/A | 18504
6713 | تجهیزات پزشکی | قلب و عروق | دستگاه های قلب و عروق | قطعات یدکی | سایر قطعات یدکی آی سی دی دو حفره ای | N/A
6715 | تجهیزات پزشکی | قلب و عروق | دستگاه های قلب و عروق | قطعات یدکی | سایر قطعات یدکی آی سی دی سه حفره ای | N/A | 20376 | D
6716 | تجهیزات پزشکی | قلب و عروق | دستگاه های قلب و عروق | قطعات یدکی | سایر قطعات یدکی پیس میکر داخلی تک حفره ای | N/A | 12913 | D
6721 | تجهیزات پزشکی | قلب و عروق | دستگاه های قلب و عروق | قطعات یدکی | سایر قطعات یدکی پیس میکر داخلی دو حفره ای | N/A | 12913 | D
6722 | تجهیزات پزشکی | قلب و عروق | دستگاه های قلب و عروق | قطعات یدکی | سایر قطعات یدکی پیس میکر سه حفره ای | N/A | 20375 | D
6723 | تجهیزات پزشکی | قلب و عروق | دستگاه های قلب و عروق | قطعات یدکی | سایر قطعات یدکی پیس میکر خارجی تک حفره ای | N/A | 12912 | D
6724 | تجهیزات پزشکی | قلب و عروق | دستگاه های قلب و عروق | قطعات یدکی | سایر قطعات یدکی پیس میکر خارجی دو حفره ای | N/A
6730 | تجهیزات پزشکی | قلب و عروق | دستگاه های قلب و عروق | قطعات یدکی | سایر قطعات یدکی بالون پمپ آئورتی | N/A | 10846 | D
6731 | تجهیزات پزشکی | قلب و عروق | دستگاه های قلب و عروق | قطعات یدکی | سایر قطعات یدکی الکتروشوک دستی | N/A | 17882 | D
6732 | تجهیزات پزشکی | قلب و عروق | دستگاه های قلب و عروق | قطعات یدکی | سایر قطعات یدکی الکتروشوک اتوماتیک | N/A | 18500 | D
6733 | تجهیزات پزشکی | قلب و عروق | دستگاه های قلب و عروق | قطعات یدکی | سایر قطعات یدکی IVUS | N/A | 17746 | C
6734 | تجهیزات پزشکی | قلب و عروق | دستگاه های قلب و عروق | قطعات یدکی | سایر قطعات یدکی اکوکاردیوگرافی | N/A | 11385 | B
6735 | تجهیزات پزشکی | ENT | دستگاه‌های ENT | قطعات یدکی | سایر قطعات یدکی Otoscope | N/A | 12849 | A
6737 | تجهیزات پزشکی | ENT | دستگاه‌های ENT | قطعات یدکی | سایر قطعات یدکی لارینگوسکوپ اینتوبیشن* | Intubation Laryngoscope Spare Part | 12293 | B
6738 | تجهیزات پزشکی | دستگاه ها و لوازم عمومی پزشکی | دستگاه های عمومی | دستگاه/وسیله پزشکی | Head Light Unit | Head Light Unit | 11963
6739 | تجهیزات پزشکی | چشم | دستگاه‌های چشم | دستگاه/وسیله پزشکی | Ophthalmoscope Unit | Ophthalmoscope Unit | 12815 | A
6741 | تجهیزات پزشکی | چشم | دستگاه‌های چشم | قطعات یدکی | سایر قطعات یدکی Ophthalmoscope | N/A | 12815 | A
6743 | تجهیزات پزشکی | دستگاه ها و لوازم عمومی پزشکی | دستگاه های عمومی | قطعات یدکی | سایر قطعات یدکی Head Light | Head Light other Spare Parts | 11963
6746 | تجهیزات پزشکی | چشم | دستگاه‌های چشم | قطعات یدکی | سایر قطعات یدکی توموگرافی چشمی OCT | N/A | 18191 | B
6749 | تجهیزات پزشکی | چشم | دستگاه‌های چشم | قطعات یدکی | سایر قطعات یدکی تابش اشعه ماوراء بنفش UV | N/A | 99888 | B
6751 | تجهیزات پزشکی | قلب و عروق | دستگاه های قلب و عروق | قطعات یدکی | سایر قطعات یدکی الکتروفیزیولوژی قلب EP | Cardiac EP Monitoring Spare Parts | 17898 | A
6752 | تجهیزات پزشکی | قلب و عروق | دستگاه های قلب و عروق | دستگاه/وسیله پزشکی | External Counterpulsation System ECP Unit | External Counterpulsation System (ECP) | 10840 | B
6754 | تجهیزات پزشکی | قلب و عروق | دستگاه های قلب و عروق | قطعات یدکی | سایر قطعات یدکی External Counterpulsation System ECP | N/A
6756 | تجهیزات پزشکی | تنفسی و بیهوشی | تنفسی | دستگاه/وسیله پزشکی | دستگاه تست قلبی-ریوی حین فعالیت | Cardio Pulmonary Exercise Testing Device (CPET) | 17724 | B
6758 | تجهیزات پزشکی | تنفسی و بیهوشی | تنفسی | لوازم جانبی | دوچرخه تست قلبی-ریوی حین فعالیت | CPET Bicycle | 10383 | B
6762 | تجهیزات پزشکی | قلب و عروق | دستگاه های قلب و عروق | قطعات یدکی | سایر قطعات یدکی مانیتور همودینامیک قلب | N/A | 10613 | D
6765 | تجهیزات پزشکی | تصویربرداری | دستگاه های تصویربرداری | قطعات یدکی | سایر قطعات یدکی CT Scan | N/A | 13469 | C
6767 | تجهیزات پزشکی | رادیوتراپی و درمان سرطان | دستگاه‌های رادیوتراپی و درمان سرطان | قطعات یدکی | سایر قطعات یدکی شتابدهنده خطی | N/A | 12364 | C
6769 | تجهیزات پزشکی | دستگاه ها و لوازم عمومی پزشکی | دستگاه های عمومی | قطعات یدکی | سایر قطعات یدکی پمپ سرم | N/A | 13215 | C
6771 | تجهیزات پزشکی | دستگاه ها و لوازم عمومی پزشکی | دستگاه های عمومی | قطعات یدکی | سایر قطعات یدکی پمپ سرنگ | N/A | 13217 | C
6773 | تجهیزات پزشکی | تصویربرداری | دستگاه های تصویربرداری | قطعات یدکی | سایر قطعات یدکی سی آر | N/A | 17904 | B
6774 | تجهیزات پزشکی | تصویربرداری | دستگاه های تصویربرداری | قطعات یدکی | سایر قطعات یدکی ام آر آی | MRI | 16260 | B
6775 | تجهیزات پزشکی | تصویربرداری | دستگاه های تصویربرداری | قطعات یدکی | سایر قطعات یدکی آنژیوگرافی | N/A | 16560 | C
6776 | تجهیزات پزشکی | تصویربرداری | دستگاه های تصویربرداری | قطعات یدکی | سایر قطعات یدکی رادیوگرافی آنالوگ | N/A | 18429 | C
6777 | تجهیزات پزشکی | تصویربرداری | دستگاه های تصویربرداری | قطعات یدکی | سایر قطعات یدکی رادیوگرافی دیجیتال | N/A | 18430 | C
6778 | تجهیزات پزشکی | تصویربرداری | دستگاه های تصویربرداری | قطعات یدکی | سایر قطعات یدکی رادیوگرافی موبایل آنالوگ | N/A | 13272 | C
6779 | تجهیزات پزشکی | تصویربرداری | دستگاه های تصویربرداری | قطعات یدکی | سایر قطعات یدکی رادیوگرافی موبایل دیجیتال | N/A | 13272 | C
6782 | تجهیزات پزشکی | تصویربرداری | دستگاه های تصویربرداری | قطعات یدکی | سایر قطعات یدکی سونوگرافی | N/A | 14278 | B
6786 | تجهیزات پزشکی | ابزارها | ابزار جراحی | ابزار | پنست گرسپینگ | Grasping Forceps | 11796 | A
6787 | تجهیزات پزشکی | ابزارها | ابزار جراحی | ابزار | پنست بیوپسی | Biopsy Forcep | 11775 | A
6788 | تجهیزات پزشکی | ابزارها | ابزار جراحی | ابزار | ابزارهای برشی-میکروسرجیکال | Micro Surgical | 12246 | A
6789 | تجهیزات پزشکی | ابزارها | ابزار جراحی | ابزار | لوازم جانبی رترکتور | Accessories | 13382 | A
6790 | تجهیزات پزشکی | ابزارها | ابزار جراحی | ابزار | سیم گیر | Wire Needle Holder | 12728 | A
6791 | تجهیزات پزشکی | ابزارها | ابزار جراحی | ابزار | قیچی میکروسرجیکال | Micro Surgical Scissor | 13505 | A
6792 | تجهیزات پزشکی | ابزارها | ابزار جراحی | ابزار | قیچی عمومی استاندارد | Standards and Operating Scissors | 13480 | A
6793 | تجهیزات پزشکی | ابزارها | ابزار جراحی | ابزار | تروکار | Trocar | 14154 | A
6796 | تجهیزات پزشکی | ابزارها | ابزار جراحی | ابزار | ابزار جراحی-سوزن | Needle | 12729 | A
6797 | تجهیزات پزشکی | ابزارها | ابزار جراحی | ابزار | کانتینر | Container | 13730 | A
6805 | تجهیزات پزشکی | ابزارها | ابزار جراحی | ابزار | اپلایر قلبی | Cardiovascular Applirer | 10891 | A
6806 | تجهیزات پزشکی | ابزارها | ابزار جراحی | ابزار | اپلایر ارتوپدی | Orthopedics Applirer | 10892 | A
6807 | تجهیزات پزشکی | ابزارها | ابزار جراحی | ابزار | اپلایر مغز و اعصاب | Neurosurgery Applirer | 10893 | A
6808 | تجهیزات پزشکی | ابزارها | ابزار جراحی | ابزار | کورت ارتوپدی | Orthopedics Curette | 11084 | A
6809 | تجهیزات پزشکی | ابزارها | ابزار جراحی | ابزار | کورت مغز و اعصاب | Neurosurgery Curette | 11083 | A
6810 | تجهیزات پزشکی | ابزارها | ابزار جراحی | ابزار | کورت چشمی | Ophthalmoscope Curette | 11082 | A
6811 | تجهیزات پزشکی | ابزارها | ابزار جراحی | ابزار | کورت گوش و حلق و بینی | ENT Curette | 11081 | A
6812 | تجهیزات پزشکی | ابزارها | ابزار جراحی | ابزار | کورت زنان | Gynecology Curette | 11080 | A
6814 | تجهیزات پزشکی | ابزارها | ابزار جراحی | ابزار | درماتوم | Dermatomes | 11179 | A
6815 | تجهیزات پزشکی | ابزارها | ابزار جراحی | مواد و لوازم مصرفی | مش گرفت پوستی | Mesh Graft Skin | 13614 | A
6816 | تجهیزات پزشکی | ابزارها | ابزار جراحی | ابزار | ابزار جراحی ارتوپدی-چکش | Hammer | 11947 | A
6817 | تجهیزات پزشکی | ابزارها | ابزار جراحی | ابزار | ابزار جراحی ارتوپدی-نگهدارنده استخوان | Reduction Forceps and Bone Holder | 15670 | A
6818 | تجهیزات پزشکی | ابزارها | ابزار جراحی | ابزار | ابزار جراحی ارتوپدی-سوهان | Rasp | 15741 | A
6819 | تجهیزات پزشکی | ابزارها | ابزار جراحی | ابزار | ابزار جراحی ارتوپدی-پیچ گوشتی | Screw Drive | 13517 | A
6821 | تجهیزات پزشکی | ابزارها | ابزار جراحی | ابزار | ابزار جراحی ارتوپدی-ایمپکتور | Impactor | 11946 | A
6822 | تجهیزات پزشکی | ابزارها | ابزار جراحی | ابزار | استئوتوم-چیزل-گوژ | Osteotome-Chisel-Gouge | 10825 | A
6823 | تجهیزات پزشکی | ابزارها | ابزار جراحی | ابزار | ابزار جراحی ارتوپدی-اره | Saw | 13449 | A
6824 | تجهیزات پزشکی | ابزارها | ابزار جراحی | ابزار | ابزار جراحی ارتوپدی-الویتور | Elevator | 11508 | A
6825 | تجهیزات پزشکی | ابزارها | ابزار جراحی | ابزار | ابزار جراحی ارتوپدی-لور | Bone Lever | 11509 | A
6826 | تجهیزات پزشکی | ابزارها | ابزار جراحی | ابزار | انبردست و دم باریک | Flat Nose and Twister | 14257 | A
6827 | تجهیزات پزشکی | ابزارها | ابزار جراحی | ابزار | ابزار جراحی ارتوپدی-رانژور استخوان | Bone Rongour | 15669 | A
6829 | تجهیزات پزشکی | ابزارها | ابزار جراحی | ابزار | ابزار جراحی مغز و اعصاب-اسپاچولا | Spatula | 13646 | A
6830 | تجهیزات پزشکی | ابزارها | ابزار جراحی | ابزار | ابزار جراحی مغز و اعصاب-الویتور دایسکتور | Elevator and Dissector | 11507 | A
6831 | تجهیزات پزشکی | ابزارها | ابزار جراحی | ابزار | ابزار جراحی مغز و اعصاب-اسپریدر | Spreader | 13707 | A
6832 | تجهیزات پزشکی | ابزارها | ابزار جراحی | ابزار | ابزار جراحی مغز و اعصاب-رانژور و پانچ | Rongour and Punch | 13418 | A
6833 | تجهیزات پزشکی | ابزارها | ابزار جراحی | ابزار | ابزار جراحی چشمی اسپاچولا | Spatula | 13648 | A
6834 | تجهیزات پزشکی | ابزارها | ابزار جراحی | ابزار | ابزار جراحی چشمی-اسپکلوم | Speculum | 13663 | A
6835 | تجهیزات پزشکی | ابزارها | ابزار جراحی | ابزار | ابزار جراحی چشمی-سوزن | Needle | 12744 | A
6836 | تجهیزات پزشکی | ابزارها | ابزار جراحی | ابزار | ابزار جراحی گوش و حلق و بینی-اسپکلوم | Speculum | 13662 | A
6838 | تجهیزات پزشکی | ابزارها | ابزار جراحی | ابزار | ابزار جراحی گوش و حلق و بینی-سرنگ | Syringe | 11376 | A
6839 | تجهیزات پزشکی | ابزارها | ابزار جراحی | ابزار | ابزار جراحی گوش و حلق و بینی-اسپاچولا | Spatula | 13651 | A
6840 | تجهیزات پزشکی | ابزارها | ابزار جراحی | ابزار | ابزار جراحی گوش و حلق و بینی-اسنیر | Snare | 13630 | A
6841 | تجهیزات پزشکی | ابزارها | ابزار جراحی | ابزار | ابزار جراحی گوش و حلق و بینی-استئوتوم-چیزل-گوژ | Osteotome-Chisel-Gouge | 10828 | A
6842 | تجهیزات پزشکی | ابزارها | ابزار جراحی | ابزار | بازکننده دهان و ابزار زبان | Tongue Instrument and Mouth Gags | 11822 | A
6843 | تجهیزات پزشکی | ابزارها | ابزار جراحی | ابزار | تراکستومی (فولاد زنگ نزن) | Stainless Steel Tracheostomy | 14089 | A
6844 | تجهیزات پزشکی | ابزارها | ابزار جراحی | ابزار | ابزار جراحی واژینال و رکتوم-اسپکلوم | Speculum | 13666 | A
6845 | تجهیزات پزشکی | ابزارها | ابزار جراحی | ابزار | ابزار جراحی واژینال و رکتوم-پانچ | Punch | 13227 | A
6846 | تجهیزات پزشکی | ابزارها | ابزار جراحی | ابزار | ابزار جراحی واژینال و رکتوم-رترکتور | Retractor | 13392 | A
6847 | تجهیزات پزشکی | ابزارها | ابزار جراحی | ابزار | دریل دستی | Hand Held Drill | 11335 | A
6848 | تجهیزات پزشکی | ابزارها | ابزار جراحی | ابزار | دریل برقی | Electrical Drill | 11331 | A
6849 | تجهیزات پزشکی | ابزارها | ابزار جراحی | ابزار | دریل پنوماتیک | Penumatic Drill | 11336 | A
6850 | تجهیزات پزشکی | ابزارها | ابزار جراحی | ابزار | لوازم جانبی دریل | Drill Accessories | 11340 | A
6851 | تجهیزات پزشکی | ابزارها | ابزار جراحی | ابزار | کاتر استخوان | Bone Cutter | 10455 | A
6852 | تجهیزات پزشکی | ابزارها | ابزار جراحی | ابزار | وایر کاتر | Wire Cutter | 13041 | A
6853 | تجهیزات پزشکی | ابزارها | ابزار جراحی | ابزار | پین کاتر | Pin Cutter | 13042 | A
6854 | تجهیزات پزشکی | ابزارها | ابزار جراحی | ابزار | هوک میکروسرجیکال گوش و حلق و بینی | Hook | 12039 | A
6855 | تجهیزات پزشکی | ابزارها | ابزار جراحی | ابزار | الویتور میکروسرجیکال گوش و حلق و بینی | Elevator | 11506 | A
6857 | تجهیزات پزشکی | ابزارها | ابزار جراحی | ابزار | چاقو میکروسرجیکال گوش و حلق و بینی | Knife | 12245 | A
6858 | تجهیزات پزشکی | ابزارها | ابزار جراحی | ابزار | قیچی میکروسرجیکال گوش و حلق و بینی | Scissors | 13495 | A
6859 | تجهیزات پزشکی | ابزارها | ابزار جراحی | ابزار | پانچ میکروسرجیکال گوش و حلق و بینی | Punch | 15674 | A
6861 | تجهیزات پزشکی | قلب و عروق | دستگاه های قلب و عروق | دستگاه/وسیله پزشکی | سیستم تشخیص میزان سختی و گرفتگی عروق | Vascular Ultrasonic Scanning System | 15957 | B
6863 | تجهیزات پزشکی | قلب و عروق | دستگاه های قلب و عروق | قطعات یدکی | سایر قطعات یدکی سیستم تشخیص میزان سختی و گرفتگی عروق | N/A | 15957 | B
6864 | تجهیزات پزشکی | دستگاه ها و لوازم عمومی پزشکی | مصرفی عمومی | مواد و لوازم مصرفی | پانسمان عمومی | Dressings Universal | 11328 | A
6865 | تجهیزات پزشکی | دستگاه ها و لوازم عمومی پزشکی | مصرفی عمومی | مواد و لوازم مصرفی | پدهای پانسمان | Dressing pads | 11326 | B
6866 | تجهیزات پزشکی | دستگاه ها و لوازم عمومی پزشکی | مصرفی عمومی | مواد و لوازم مصرفی | پد چشمی | Eye pads | 11661 | B
6867 | تجهیزات پزشکی | دستگاه ها و لوازم عمومی پزشکی | مصرفی عمومی | مواد و لوازم مصرفی | تورنیکت | Tourniquets Strap | 16632 | A
6869 | تجهیزات پزشکی | داروخانه ای | دستگاه‌های داروخانه‌ای و مراقبت خانگی | قطعات یدکی | سایر قطعات یدکی فشارسنج | N/A | 16156 | B
6874 | تجهیزات پزشکی | پوست و مو، زیبایی، ترمیمی | دستگاه‌های پوست و مو، زیبایی، ترمیمی | قطعات یدکی | سایر قطعات یدکی لیزر الکساندرایت | N/A | 18196 | C
6880 | تجهیزات پزشکی | پوست و مو، زیبایی، ترمیمی | دستگاه‌های پوست و مو، زیبایی، ترمیمی | قطعات یدکی | سایر قطعات یدکی لیزر فرکانس دوبل شده ان دی یگ | N/A
6882 | تجهیزات پزشکی | پوست و مو، زیبایی، ترمیمی | دستگاه‌های پوست و مو، زیبایی، ترمیمی | قطعات یدکی | سایر قطعات یدکی لیزر ان دی یگ | N/A | 18215 | C
6883 | تجهیزات پزشکی | پوست و مو، زیبایی، ترمیمی | دستگاه‌های پوست و مو، زیبایی، ترمیمی | قطعات یدکی | سایر قطعات یدکی لیزر کیوسوئیچ فرکشنال ان دی یگ | N/A | 18215 | C
6884 | تجهیزات پزشکی | پوست و مو، زیبایی، ترمیمی | دستگاه‌های پوست و مو، زیبایی، ترمیمی | قطعات یدکی | سایر قطعات یدکی لیزر دابل فرکانس کیوسوئیچ ان دی یگ | N/A | 18215 | C
6885 | تجهیزات پزشکی | پوست و مو، زیبایی، ترمیمی | دستگاه‌های پوست و مو، زیبایی، ترمیمی | قطعات یدکی | سایر قطعات یدکی لیزر دابل فرکانس فرکشنال ان دی یگ | N/A
6886 | تجهیزات پزشکی | پوست و مو، زیبایی، ترمیمی | دستگاه‌های پوست و مو، زیبایی، ترمیمی | قطعات یدکی | سایر قطعات یدکی لیزر ترکیبی با ان دی یگ | N/A | 18215 | C
6887 | تجهیزات پزشکی | پوست و مو، زیبایی، ترمیمی | دستگاه‌های پوست و مو، زیبایی، ترمیمی | قطعات یدکی | سایر قطعات یدکی لیزر لانگ پالس الکساندرایت | N/A | 18196 | C
6888 | تجهیزات پزشکی | پوست و مو، زیبایی، ترمیمی | دستگاه‌های پوست و مو، زیبایی، ترمیمی | قطعات یدکی | سایر قطعات یدکی لیزر فرکشنال الکساندرایت | N/A
6891 | تجهیزات پزشکی | پوست و مو، زیبایی، ترمیمی | دستگاه‌های پوست و مو، زیبایی، ترمیمی | قطعات یدکی | سایر قطعات یدکی لیزر ترکیبی الکساندرایت و ان دی یگ | N/A | 99656 | C
6892 | تجهیزات پزشکی | قلب و عروق | دستگاه های قلب و عروق | قطعات یدکی | سایر قطعات یدکی ECG | N/A | 11407 | B
6893 | تجهیزات آزمایشگاهی | Clinical Chemistry | Clinical Chemistry Reagents | مواد و لوازم مصرفی | Multi Analytes | Multi Analytes | 99637 | B
6895 | تجهیزات پزشکی | ارولوژی و نفرولوژی | مصرفی های ارولوژی و نفرولوژی | مواد و لوازم مصرفی | اسلینگ | Slings | 13621 | C
6896 | تجهیزات آزمایشگاهی | Clinical Chemistry | Clinical Chemistry Reagents | مواد و لوازم مصرفی | UIBC | UIBC | 99642 | B
6897 | تجهیزات پزشکی | تصویربرداری | دستگاه های تصویربرداری | مواد و لوازم مصرفی | ژل اولتراسونیک | Ultrasound Coupling Gel | 15321 | A
6898 | تجهیزات آزمایشگاهی | Molecular Genetics | Molecular Genetic Reagents | مواد و لوازم مصرفی | Nucleic Acid Extraction Kits | Nucleic Acid Extraction Kits | 99633 | A
6899 | تجهیزات پزشکی | چشم | دستگاه‌های چشم | دستگاه/وسیله پزشکی | Chart Unit | Chart Unit | 16800 | A
6900 | تجهیزات پزشکی | چشم | دستگاه‌های چشم | دستگاه/وسیله پزشکی | Auto Ref Keratometer Unit | Auto Ref Keratometer Unit | 13313 | A
6901 | تجهیزات پزشکی | رادیوتراپی و درمان سرطان | مصرفی رادیوتراپی و درمان سرطان | مواد و لوازم مصرفی | سیستم های فیکس کننده بیمار | Patient Positioning Systems | 13260 | A
6902 | تجهیزات پزشکی | رادیوتراپی و درمان سرطان | مصرفی رادیوتراپی و درمان سرطان | مواد و لوازم مصرفی | مارکرها | Markers | 14487 | A
6903 | تجهیزات پزشکی | رادیوتراپی و درمان سرطان | مصرفی رادیوتراپی و درمان سرطان | دستگاه/وسیله پزشکی | اپلیکاتورها | brachytherapy applicator | 20916 | C
6904 | تجهیزات پزشکی | رادیوتراپی و درمان سرطان | دستگاه‌های رادیوتراپی و درمان سرطان | دستگاه/وسیله پزشکی | لیزر Positioning | laser Positioning | 12296 | A
6906 | تجهیزات پزشکی | رادیوتراپی و درمان سرطان | دستگاه‌های رادیوتراپی و درمان سرطان | دستگاه/وسیله پزشکی | سیستم گیتینگ تنفسی | Respiratory Gating System | 99708 | A
6907 | تجهیزات پزشکی | رادیوتراپی و درمان سرطان | دستگاه‌های رادیوتراپی و درمان سرطان | دستگاه/وسیله پزشکی | دوزیمتری | Radiation Dosimeter | 11295 | B
6908 | تجهیزات پزشکی | رادیوتراپی و درمان سرطان | دستگاه‌های رادیوتراپی و درمان سرطان | دستگاه/وسیله پزشکی | سیستم طراحی درمان | N/A | 21955 | C
6909 | تجهیزات پزشکی | تنفسی و بیهوشی | تنفسی | لوازم جانبی | سنسور اکسیژن ونتیلاتور مراقبت ویژه بزرگسال | Adult Ventilator Oxygen Sensor | 13538 | B
6910 | تجهیزات بیمارستانی | بسته بندی ابزار و لوازم پزشکی | کاغذ بسته بندی | مواد و لوازم مصرفی | کاغذ بسته بندی | Wrapping | 13735 | B
6912 | تجهیزات پزشکی | تنفسی و بیهوشی | تنفسی | دستگاه/وسیله پزشکی | دستگاه اندازه گیری اکسیژن | Oxygen Meter Unit | 15046 | C
6914 | تجهیزات بیمارستانی | بسته بندی ابزار و لوازم پزشکی | فیلم بسته بندی | مواد و لوازم مصرفی | فیلم بسته بندی | Packaging Film | 13735 | B
6915 | تجهیزات بیمارستانی | بسته بندی ابزار و لوازم پزشکی | فیلم و کاغذ بسته بندی | مواد و لوازم مصرفی | فیلم و کاغذ بسته بندی | Film and Paper packaging | 13735 | B
6916 | تجهیزات آزمایشگاهی | Immunology | Immunology Instruments | مواد و لوازم مصرفی | Chemiluminescent Analysers Consumables | Chemiluminescent Analysers Consumables | 17916 | A
6917 | تجهیزات آزمایشگاهی | Molecular Genetics | Molecular Genetic Instruments | مواد و لوازم مصرفی | Genetic Analyser Consumables | Genetic Analyser Consumables | 20803 | A
6918 | تجهیزات آزمایشگاهی | Molecular Genetics | Molecular Genetic Instruments | لوازم جانبی | Genetic Analyser accessory | Genetic Analyser accessory | 20803 | A
6919 | تجهیزات آزمایشگاهی | Immunology | Immunology Instruments | لوازم جانبی | Chemiluminescent Analysers Accessory | Chemiluminescent Analysers Accessory | 17916 | A
6920 | تجهیزات بیمارستانی | بسته بندی ابزار و لوازم پزشکی | کاغذ کرپ | مواد و لوازم مصرفی | کاغذ کرپ | Crepe Paper | 13735 | B
6924 | تجهیزات پزشکی | ENT | دستگاه‌های ENT | قطعات یدکی | سایر قطعات یدکی اودیومتر | N/A | 10228 | B
6925 | تجهیزات پزشکی | ENT | دستگاه‌های ENT | قطعات یدکی | سایر قطعات یدکی OAE | N/A | 20167 | B
6926 | تجهیزات پزشکی | ENT | دستگاه‌های ENT | قطعات یدکی | سایر قطعات یدکی ABR | N/A | 16303 | B
6928 | تجهیزات آزمایشگاهی | Clinical Chemistry | Clinical Chemistry Instrument | مواد و لوازم مصرفی | Continuous Flow Analayser Consumables | Continuous Flow Analayser Consumables | 16301
6929 | تجهیزات آزمایشگاهی | Clinical Chemistry | Clinical Chemistry Instrument | مواد و لوازم مصرفی | Continuous Flow Analayser Accessories | Continuous Flow Analayser Accessories | 16301
6930 | تجهیزات آزمایشگاهی | Hematology Histology Cytology | HHC Instruments | مواد و لوازم مصرفی | Histology Slide Stainers Consumables | Histology Slide Stainers Consumables | 15183 | A
6931 | تجهیزات آزمایشگاهی | Hematology Histology Cytology | HHC Instruments | لوازم جانبی | Histology Slide Stainers Accessories | Histology Slide Stainers Accessories | 15183 | A
6933 | تجهیزات آزمایشگاهی | Immunology | Immunology Instruments | دستگاه/وسیله پزشکی | Chemiluminescent Analyser | Chemiluminescent Analyser | 17916 | A
6934 | تجهیزات آزمایشگاهی | Microbiology | Microbiology Reagents Infectious Immunology | مواد و لوازم مصرفی | Microbiology Reagent Infectious Immunology Control | Microbiology Reagent Infectious Immunology Control | 17064 | A
6935 | تجهیزات آزمایشگاهی | Hematology Histology Cytology | HHC Instruments | مواد و لوازم مصرفی | Automated Coagulation System Consumables | Automated Coagulation System Consumables | 15098 | B
6936 | تجهیزات پزشکی | ارولوژی و نفرولوژی | دستگاه های ارولوژی و نفرولوژی | قطعات یدکی | سایر قطعات یدکی همودیالیز | Hemodialysis spare parts | 11218 | C
6939 | تجهیزات پزشکی | چشم | دستگاه‌های چشم | قطعات یدکی | سایر قطعات یدکی فیکو قدامی | N/A | 17596 | C
6940 | تجهیزات پزشکی | چشم | دستگاه‌های چشم | قطعات یدکی | سایر قطعات یدکی فیکو قدامی خلفی | N/A | 14386 | B
6941 | تجهیزات پزشکی | چشم | دستگاه‌های چشم | دستگاه/وسیله پزشکی | Slit Lamp Unit | Slit Lamp Unit | 12281 | A
6942 | تجهیزات پزشکی | چشم | دستگاه‌های چشم | دستگاه/وسیله پزشکی | Tonometer Unit | Tonometer Unit | 16809 | B
6943 | تجهیزات پزشکی | چشم | دستگاه‌های چشم | قطعات یدکی | سایر قطعات یدکی لیزر ان دی یگ چشم | N/A | 16947 | C
6944 | تجهیزات پزشکی | چشم | دستگاه‌های چشم | قطعات یدکی | سایر قطعات یدکی لیزر دایود چشم | N/A | 17808 | C
6948 | تجهیزات پزشکی | چشم | دستگاه‌های چشم | قطعات یدکی | سایر قطعات یدکی لیزر اگزایمر چشم | N/A | 17702 | C
6949 | تجهیزات پزشکی | چشم | دستگاه‌های چشم | قطعات یدکی | سایر قطعات یدکی فمتو سکند چشم | N/A | 99989 | C
6950 | تجهیزات آزمایشگاهی | Clinical Chemistry | Clinical Chemistry Instrument | مواد و لوازم مصرفی | Blood Gas pH POC Consumables | Blood Gas pH POC Consumables | 18510 | C
6951 | تجهیزات آزمایشگاهی | Clinical Chemistry | Clinical Chemistry Instrument | لوازم جانبی | Blood Gas pH POC Accessories | Blood Gas pH POC Accessories | 18510 | C
6952 | تجهیزات آزمایشگاهی | Clinical Chemistry | Clinical Chemistry Instrument | مواد و لوازم مصرفی | Blood Gas pH Electrolyte POC Consumables | Blood Gas pH Electrolyte POC Consumables | 18511 | C
6953 | تجهیزات آزمایشگاهی | Clinical Chemistry | Clinical Chemistry Instrument | لوازم جانبی | Blood Gas pH Electrolyte Poc Accessories | Blood Gas pH Electrolyte Poc Accessories | 18511 | C
6954 | تجهیزات آزمایشگاهی | Clinical Chemistry | Clinical Chemistry Instrument | مواد و لوازم مصرفی | Blood Gas pH Electrolyte Metabolite POC Consumables | Blood Gas pH Electrolyte Metabolite POC Consumables | 18853 | C
6955 | تجهیزات آزمایشگاهی | Clinical Chemistry | Clinical Chemistry Instrument | لوازم جانبی | Blood Gas pH Electrolyte Metabolite POC Accessories | Blood Gas pH Electrolyte Metabolite POC Accessories | 18853 | C
6956 | تجهیزات آزمایشگاهی | Clinical Chemistry | Clinical Chemistry Instrument | مواد و لوازم مصرفی | لوازم مصرفی آنالایزرهای بیوشیمی | Discrete Analyser Consumables | 16299 | A
6957 | تجهیزات آزمایشگاهی | Clinical Chemistry | Clinical Chemistry Instrument | لوازم جانبی | Discrete Analyser Accessories | Discrete Analyser Accessories | 16299 | A
6960 | تجهیزات پزشکی | داروخانه ای | دستگاه‌های داروخانه‌ای و مراقبت خانگی | قطعات یدکی | سایر قطعات یدکی دماسنج مادون قرمز پوست | N/A | 17888 | B
6961 | تجهیزات پزشکی | داروخانه ای | دستگاه‌های داروخانه‌ای و مراقبت خانگی | قطعات یدکی | سایر قطعات یدکی دماسنج مادون قرمز گوش | Other Infrared Ear Thermometer Spare Parts | 17887 | B
6966 | تجهیزات پزشکی | ENT | دستگاه‌های ENT | دستگاه/وسیله پزشکی | دستگاه تمپانومتری | Tympanometry Unit | 18783 | B
6967 | تجهیزات پزشکی | ENT | دستگاه‌های ENT | قطعات یدکی | سایر قطعات یدکی تمپانومتری | N/A | 18783 | B
6968 | تجهیزات پزشکی | ENT | دستگاه‌های ENT | دستگاه/وسیله پزشکی | دستگاه فیتینگ سمعک | Hearing Aid fitting system/Real Ear Measurement | 10228 | B
6969 | تجهیزات پزشکی | ENT | دستگاه‌های ENT | قطعات یدکی | سایر قطعات یدکی فیدینگ سمعک | N/A | 10228 | B
6970 | تجهیزات آزمایشگاهی | Immunology | Immunology Reagents | مواد و لوازم مصرفی | M2 PK | M2 PK | 99650 | C
6987 | تجهیزات بیمارستانی | دستگاه های بیمارستانی | هتلینگ | دستگاه/وسیله پزشکی | دستگاه تخت ‍ژینکولوژی | Gynecologic Beds Unit | 17549 | A
6988 | تجهیزات بیمارستانی | دستگاه های بیمارستانی | هتلینگ | دستگاه/وسیله پزشکی | دستگاه تخت احیاء (CPR) | CPR Beds Unit | 10357 | A
6989 | تجهیزات بیمارستانی | دستگاه های بیمارستانی | هتلینگ | دستگاه/وسیله پزشکی | دستگاه تخت (صندلی) دیالیز | Dialysis Chairs Unit | 16436 | A
6990 | تجهیزات بیمارستانی | دستگاه های بیمارستانی | هتلینگ | دستگاه/وسیله پزشکی | دستگاه تخت زایمان مکانیکی | Mechanical Birthing beds Unit | 18388 | A
6991 | تجهیزات بیمارستانی | دستگاه های بیمارستانی | هتلینگ | دستگاه/وسیله پزشکی | دستگاه تخت زایمان الکتریکی | Electrical Birthing beds Unit | 15732 | A
6992 | تجهیزات بیمارستانی | دستگاه های بیمارستانی | هتلینگ | دستگاه/وسیله پزشکی | دستگاه تخت اطفال مکانیکی | Mechanical pediatric beds Unit | 10362 | A
6993 | تجهیزات بیمارستانی | دستگاه های بیمارستانی | هتلینگ | دستگاه/وسیله پزشکی | دستگاه تخت اطفال الکتریکی | Electrical pediatric beds Unit | 10362 | A
6994 | تجهیزات بیمارستانی | دستگاه های بیمارستانی | هتلینگ | دستگاه/وسیله پزشکی | دستگاه تخت معاینه مکانیکی | Mechanical Examination beds Unit | 13958 | A
6995 | تجهیزات بیمارستانی | دستگاه های بیمارستانی | هتلینگ | دستگاه/وسیله پزشکی | دستگاه تخت معاینه الکتریکی | Electrical Examination beds Unit | 13958 | A
6996 | تجهیزات بیمارستانی | دستگاه های بیمارستانی | هتلینگ | دستگاه/وسیله پزشکی | دستگاه تخت ICU/CCU مکانیکی | Mechanical ICC/CCU beds Unit | 10347 | A
6997 | تجهیزات بیمارستانی | دستگاه های بیمارستانی | هتلینگ | دستگاه/وسیله پزشکی | دستگاه تخت الکتریکی ICU/CCU | Electrical ICC/CCU bed | 10347 | A
6998 | تجهیزات پزشکی | چشم | دستگاه‌های چشم | دستگاه/وسیله پزشکی | دستگاه رتینوسکوپ | Retinoscope Unit | 13372 | A
7000 | تجهیزات پزشکی | چشم | دستگاه‌های چشم | قطعات یدکی | سایر قطعات یدکی رتینوسکوپ | N/A | 13372 | A
7001 | تجهیزات پزشکی | چشم | دستگاه‌های چشم | دستگاه/وسیله پزشکی | Loupe Unit | Loupe Unit | 15652 | A
7003 | تجهیزات پزشکی | چشم | دستگاه‌های چشم | قطعات یدکی | سایر قطعات یدکی Loupe | N/A | 15652 | A
7005 | تجهیزات پزشکی | چشم | دستگاه‌های چشم | قطعات یدکی | سایر قطعات یدکی پریمتر | N/A | 18786 | A
7007 | تجهیزات پزشکی | چشم | دستگاه‌های چشم | قطعات یدکی | سایر قطعات یدکی بیومتری چشم | Analyzers, Physiologic, Visual Function, Eye Structure, Spare Parts | 25702 | B
7009 | تجهیزات پزشکی | فیزیوتراپی و توانبخشی | دستگاه‌های فیزیوتراپی و توانبخشی | دستگاه/وسیله پزشکی | دستگاه کرایوتراپی | Cryotherapy System | 17226 | B
7012 | تجهیزات پزشکی | فیزیوتراپی و توانبخشی | دستگاه‌های فیزیوتراپی و توانبخشی | قطعات یدکی | سایر قطعات یدکی کرایوتراپی | N/A | 17226 | B
7013 | تجهیزات پزشکی | فیزیوتراپی و توانبخشی | دستگاه‌های فیزیوتراپی و توانبخشی | لوازم جانبی | کاف کرایوتراپی | cryotherapy Cuff | 11072 | A
7015 | تجهیزات پزشکی | فیزیوتراپی و توانبخشی | دستگاه‌های فیزیوتراپی و توانبخشی | لوازم جانبی | هندپیس کرایوتراپی | Cryotherapy Handpiece | 17953 | B
7018 | تجهیزات پزشکی | دستگاه ها و لوازم عمومی پزشکی | دستگاه های عمومی | دستگاه/وسیله پزشکی | دستگاه تیوب استریپر | Tube Stripper | 13825 | A
7022 | تجهیزات پزشکی | زنان و زایمان، نازایی | دستگاه‌های زنان و زایمان، نازایی | قطعات یدکی | سایر قطعات یدکی فتال داپلر | N/A | 11692 | B
7023 | تجهیزات پزشکی | دستگاه ها و لوازم عمومی پزشکی | دستگاه های عمومی | مواد و لوازم مصرفی | کتتر ساکشن مسیر بسته | Closed Suction Catheter | 10749 | B
7027 | تجهیزات بیمارستانی | دستگاه های بیمارستانی | اتاق عمل | دستگاه/وسیله پزشکی | سیستم ماژولار متحرک جراحی | Mobile modular surgery facilities | 18528 | A
7028 | تجهیزات پزشکی | ارتوپدی | ایمپلنت های طب ورزشی | مواد و لوازم مصرفی | انکورها قلاب های رباط مصنوعی جذبی بن کارت | Artificial Absorable Bankart Anchor | 17782 | C/D
7033 | تجهیزات پزشکی | گوارش | دستگاه های گوارش | دستگاه/وسیله پزشکی | دستگاه آنالایزر حرکات حلقوی ازوفاژیال | Esophagus Peristaltic motility analyzers | 11600 | B
7034 | تجهیزات پزشکی | گوارش | دستگاه های گوارش | دستگاه/وسیله پزشکی | دستگاه آنالایزر حرکات حلقوی کولون رکتوم | Colon/Rectum Peristaltic motility analyzers | 18780 | B
7035 | تجهیزات پزشکی | گوارش | دستگاه های گوارش | دستگاه/وسیله پزشکی | دستگاه آنالایزر حرکات حلقوی معده ای روده ای | Gastrointestinal Peristaltic motility analyzers | 15036 | B
7039 | تجهیزات بیمارستانی | دستگاه های بیمارستانی | هتلینگ | قطعات یدکی | سایر قطعات یدکی برانکارد | N/A | 13814 | A
7041 | تجهیزات بیمارستانی | دستگاه های بیمارستانی | هتلینگ | قطعات یدکی | سایر قطعات یدکی تخت شستشوی بیمار | N/A | 10802 | A
7042 | تجهیزات آزمایشگاهی | Immunology | Immunology Instruments | لوازم جانبی | Enzyme Immunoassay Accessories | Enzyme Immunoassay Accessories | 18627 | A
7043 | تجهیزات آزمایشگاهی | Immunology | Immunology Instruments | مواد و لوازم مصرفی | Enzyme Immunoassay Consumables | Enzyme Immunoassay Consumables | 18627 | A
7044 | تجهیزات آزمایشگاهی | Immunology | Immunology Instruments | لوازم جانبی | Automated Immunoblot Accessories | Immunoblot Assay Accessories | 99526 | A
7045 | تجهیزات آزمایشگاهی | Immunology | Immunology Instruments | مواد و لوازم مصرفی | Automated Immunoblot Consumables | Immunoblot Assay Consumables | 99526 | A
7046 | تجهیزات آزمایشگاهی | Clinical Chemistry | Clinical Chemistry Instrument | لوازم جانبی | Blood Gas Plus Electrolyte Plus Metabolite Accessories | Blood Gas Plus Electrolyte Plus Metabolite Accessories | 18619 | A
7047 | تجهیزات آزمایشگاهی | Clinical Chemistry | Clinical Chemistry Instrument | مواد و لوازم مصرفی | Blood Gas Plus Electrolyte Plus Metabolite Consumables | Blood Gas Plus Electrolyte Plus Metabolite Consumables | 18619 | B
7048 | تجهیزات آزمایشگاهی | Hematology Histology Cytology | HHC Instruments | دستگاه/وسیله پزشکی | کانتر هماتولوژی | Hematology Counter | 16967 | A
7049 | تجهیزات آزمایشگاهی | Hematology Histology Cytology | HHC Instruments | لوازم جانبی | Semi Automated Cell Accessories | Semi Automated Cell Accessories | 17742 | B
7050 | تجهیزات آزمایشگاهی | Hematology Histology Cytology | HHC Instruments | مواد و لوازم مصرفی | Semi Automated Cell Consumables | Semi Automated Cell Consumables | 17742 | B
7051 | تجهیزات آزمایشگاهی | Hematology Histology Cytology | HHC Instruments | لوازم جانبی | Automated Cell Counter Accessories | Automated Cell Counter Accessories | 17741 | B
7052 | تجهیزات آزمایشگاهی | Hematology Histology Cytology | HHC Instruments | مواد و لوازم مصرفی | Automated Cell Counter Consumables | Automated Cell Counter Consumables | 17741 | B
7054 | تجهیزات آزمایشگاهی | Hematology Histology Cytology | HHC Instruments | دستگاه/وسیله پزشکی | Manual Cell Counter | Manual Cell Counter | 11996 | B
7055 | تجهیزات پزشکی | ارتوپدی | ایمپلنت های استخوانی پا (مچ، پاشنه و انگشتان) | مواد و لوازم مصرفی | استپلر ناحیه جلوی پا | Forefoot Stapler | 16103 | C
7056 | تجهیزات پزشکی | ارتوپدی | ایمپلنت های استخوانی دست و آرنج | مواد و لوازم مصرفی | پروتز مفصل متاکارپال | Metacarpal Prosthesis | 23206 | D
7058 | تجهیزات پزشکی | ارتوپدی | ایمپلنت های استخوانی دست و آرنج | مواد و لوازم مصرفی | پروتز مفصل مچ دست | Wrist Joint Prosthesis | 13168 | D
7059 | تجهیزات آزمایشگاهی | Immunology | Immunology Reagents | مواد و لوازم مصرفی | Apha Defensin | Apha Defensin | 99635 | B
7060 | تجهیزات پزشکی | تنفسی و بیهوشی | تنفسی | مواد و لوازم مصرفی | کتتر مونت | Catheter Mounts | 10123 | B
7061 | تجهیزات پزشکی | ارتوپدی | ایمپلنت های استخوانی دست و آرنج | مواد و لوازم مصرفی | پروتز مفصل متاکارپال- فلانژیال | Metacarpal- Phlangial Prosthesis | 23348 | A
7062 | تجهیزات پزشکی | تنفسی و بیهوشی | تنفسی | مواد و لوازم مصرفی | لوله برونشیال | Endobronchial Tube | 15322 | B
7063 | تجهیزات پزشکی | تنفسی و بیهوشی | تنفسی | مواد و لوازم مصرفی | کیت تراکئوستومی | Tracheostomy Kit | 14099 | B
7064 | تجهیزات پزشکی | ارتوپدی | ایمپلنت های استخوانی دست و آرنج | مواد و لوازم مصرفی | پروتز مفصل فلانژیال- فلانژیال | Phlangial- Phlangial Prosthesis | 23348 | A
7065 | تجهیزات پزشکی | ارتوپدی | ایمپلنت های استخوانی پا (مچ، پاشنه و انگشتان) | مواد و لوازم مصرفی | اسپیسر رزوه دار سابتالار | Subtalar Spacer | 16101 | D
7067 | تجهیزات پزشکی | ارتوپدی | ایمپلنت های استخوانی پا (مچ، پاشنه و انگشتان) | مواد و لوازم مصرفی | پیچ پاشنه پا | Tarsal Scrw | 16101 | D
7068 | تجهیزات پزشکی | تنفسی و بیهوشی | بیهوشی | مواد و لوازم مصرفی | بگ بیهوشی تنفسی | Breathing Bag | 10486 | A
7069 | تجهیزات پزشکی | ارتوپدی | ایمپلنت های استخوانی پا (مچ، پاشنه و انگشتان) | مواد و لوازم مصرفی | پلاک پاشنه پا | Tarsal Plate | 13050 | C
7070 | تجهیزات پزشکی | ارتوپدی | ایمپلنت های استخوانی پا (مچ، پاشنه و انگشتان) | مواد و لوازم مصرفی | پیچ های فیوژن مچ پا | Ankle Fusion screw | 16101 | C
7071 | تجهیزات پزشکی | ارتوپدی | ایمپلنت های استخوانی پا (مچ، پاشنه و انگشتان) | مواد و لوازم مصرفی | پلاک فیوژن مچ پا | Ankle Fusion Plate | 13050 | C
7072 | تجهیزات پزشکی | ارتوپدی | ایمپلنت های استخوانی پا (مچ، پاشنه و انگشتان) | مواد و لوازم مصرفی | پروتز مچ پا | Ankle Prosthesis | 16132 | D
7073 | تجهیزات پزشکی | ارتوپدی | ایمپلنت های استخوانی دست و آرنج | مواد و لوازم مصرفی | پیچ فیوژن مچ دست | Wrist Fusion Screw | 16027 | C
7074 | تجهیزات پزشکی | ارتوپدی | ایمپلنت های استخوانی دست و آرنج | مواد و لوازم مصرفی | پلاک فیوژن مچ دست | Wrist Fusion Plate | 16027 | C
7075 | تجهیزات پزشکی | ارتوپدی | ایمپلنت های استخوانی دست و آرنج | مواد و لوازم مصرفی | پروتز مفصل سر استخوان رادیال | Radial Head Prosthesis | 16259 | D
7078 | تجهیزات پزشکی | ارتوپدی | پروتز | مواد و لوازم مصرفی | کامپوننت دیستال فمور تومور | Distal Femoral Component | 16097 | D
7079 | تجهیزات پزشکی | ارتوپدی | پروتز | مواد و لوازم مصرفی | کاپ شانه تومور | Cup | 16922 | D
7080 | تجهیزات پزشکی | ارتوپدی | پروتز | مواد و لوازم مصرفی | شانه تومور گلنوئید | Glenoid | 16922 | D
7081 | تجهیزات پزشکی | ارتوپدی | پروتز | مواد و لوازم مصرفی | گلنوسفرشانه تومور | Glenospher | 16922 | D
7082 | تجهیزات پزشکی | ارتوپدی | پروتز | مواد و لوازم مصرفی | اینسرت شانه تومور | Insert | 16922 | D
7083 | تجهیزات پزشکی | ارتوپدی | پروتز | مواد و لوازم مصرفی | هد شانه تومور | Head | 16921 | D
7084 | تجهیزات پزشکی | ارتوپدی | پروتز | مواد و لوازم مصرفی | استم هومرال شانه تومور | Humeral Stem | 16921 | D
7086 | تجهیزات پزشکی | ارتوپدی | پروتز | مواد و لوازم مصرفی | کیج/رینگ تومور | Cage/ring | 16922 | D
7087 | تجهیزات پزشکی | ارتوپدی | پروتز | مواد و لوازم مصرفی | پروکسیمال اولنا تومور | Proximal ulna | 16093 | D
7088 | تجهیزات پزشکی | ارتوپدی | پروتز | مواد و لوازم مصرفی | پیچ پروتز تومور بازو و شانه | Screw | 16101 | C
7090 | تجهیزات پزشکی | ارتوپدی | پروتز | مواد و لوازم مصرفی | کامپوننت پروکسیمال تیبیا تومور | Proximal Tibial Component | 16098 | D
7091 | تجهیزات پزشکی | ارتوپدی | پروتز | مواد و لوازم مصرفی | اینسرت تومور | Articular Surface (Insert) | 16098 | D
7092 | تجهیزات پزشکی | ارتوپدی | پروتز | مواد و لوازم مصرفی | اکستنشن تومور | Stem Extension | 16096 | D
7094 | تجهیزات پزشکی | ارتوپدی | پروتز | مواد و لوازم مصرفی | کامپوننت فمورال پروکسیمال تومور | Proximal femoral component | 16095 | D
7095 | تجهیزات پزشکی | ارتوپدی | پروتز | مواد و لوازم مصرفی | پیچ پروتز تومور زانو و فمور | Screw | 16101 | C
7097 | تجهیزات پزشکی | ارتوپدی | پروتز | مواد و لوازم مصرفی | کانکتور تومور زانو و فمور | Connector | 16096 | D
7098 | تجهیزات پزشکی | ارتوپدی | پروتز | مواد و لوازم مصرفی | اکستنشن تومور زانو و فمور | Extension | 16096 | D
7099 | تجهیزات پزشکی | ارتوپدی | پروتز | مواد و لوازم مصرفی | تومور اتچمنت تیوب زانو و فمور | Attachment Tube | 16096 | D
7100 | تجهیزات پزشکی | ارتوپدی | پروتز | مواد و لوازم مصرفی | آداپتور تومور زانو و فمور | Adaptor | 16096 | D
7101 | تجهیزات پزشکی | ارتوپدی | پروتز | مواد و لوازم مصرفی | پلاگ(درپوش) تومور | Plug | 16096 | D
7102 | تجهیزات پزشکی | ارتوپدی | پروتز | مواد و لوازم مصرفی | سنترالایزر تومور زانو فمور | Centralizer | 16096 | D
7103 | تجهیزات پزشکی | ارتوپدی | پروتز | مواد و لوازم مصرفی | سایر تومور زانو و فمور | Other Tumor | 16096 | D
7104 | تجهیزات پزشکی | ارتوپدی | پروتز | مواد و لوازم مصرفی | کانکتور تومور بازو و شانه | Connector | 16099 | D
7105 | تجهیزات پزشکی | ارتوپدی | پروتز | مواد و لوازم مصرفی | اکستنشن تومور بازو و شانه | Extention | 16099 | D
7106 | تجهیزات پزشکی | ارتوپدی | پروتز | مواد و لوازم مصرفی | پلاگ تومور بازو و شانه | Plug | 16099 | D
7107 | تجهیزات پزشکی | ارتوپدی | پروتز | مواد و لوازم مصرفی | آداپتور تومور بازو و شانه | Adaptor | 16099 | D
7108 | تجهیزات پزشکی | ارتوپدی | پروتز | مواد و لوازم مصرفی | اسپیسر تومور | Spacer | 16099 | D
7109 | تجهیزات پزشکی | ارتوپدی | پروتز | مواد و لوازم مصرفی | سرکلاج تومور | Cerclage | 16099 | D
7110 | تجهیزات پزشکی | ارتوپدی | پروتز | مواد و لوازم مصرفی | سنترالایزر تومور بازو و شانه | Centralizer | 16099 | D
7111 | تجهیزات پزشکی | ارتوپدی | پروتز | مواد و لوازم مصرفی | سایر تومور بازو و شانه | Other Tumor | 16099 | D
7113 | تجهیزات پزشکی | ENT | دستگاه‌های ENT | دستگاه/وسیله پزشکی | دستگاه اتوسکوپ، افتالموسکوپ | Otoscope-Ophthalmoscope Unit | 18595 | A
7116 | تجهیزات پزشکی | ENT | دستگاه‌های ENT | قطعات یدکی | سایر قطعات یدکی اتوسکوپ، افتالموسکوپ | N/A | 18595 | A
7118 | تجهیزات پزشکی | تنفسی و بیهوشی | تنفسی | دستگاه/وسیله پزشکی | دستگاه تست عملکرد ریوی | Pulmonary Function Testing Device (PFT) | 17698 | B
7120 | تجهیزات پزشکی | تنفسی و بیهوشی | تنفسی | قطعات یدکی | سایر قطعات یدکی تست عملکرد ریوی | N/A | 17698 | B
7126 | تجهیزات پزشکی | دستگاه ها و لوازم عمومی پزشکی | دستگاه های عمومی | دستگاه/وسیله پزشکی | دستگاه پمپ تزریق قابل حمل | Ambulatory Infusion Pump Unit | 16491 | C
7128 | تجهیزات پزشکی | چشم | دستگاه‌های چشم | دستگاه/وسیله پزشکی | دستگاه الکتروفیزیولوژی چشمی | Visual Electrophysiology Systems | 11482 | A
7129 | تجهیزات پزشکی | اندوسکوپی و اندوسرجری | ابزار اندوسکوپی | ابزار | شیت اندوسکوپی | Endoscope Sheath | 18424 | B
7130 | تجهیزات پزشکی | اندوسکوپی و اندوسرجری | ابزار اندوسکوپی | ابزار | بوژی | Bougies | 15560 | A
7131 | تجهیزات پزشکی | اندوسکوپی و اندوسرجری | ابزار اندوسکوپی | ابزار | چاقوی اندوسکوپی | Endoscope Knives | 12239 | A
7132 | تجهیزات پزشکی | اندوسکوپی و اندوسرجری | ابزار اندوسکوپی | ابزار | قیچی اندوسکوپی | Endoscope Scissors | 13480 | A/B
7133 | تجهیزات پزشکی | اندوسکوپی و اندوسرجری | ابزار اندوسکوپی | ابزار | رزکتور | Resector | 11499 | C
7134 | تجهیزات پزشکی | اندوسکوپی و اندوسرجری | ابزار اندوسکوپی | مواد و لوازم مصرفی | سرنگ اندوسکوپی | Endoscope syringe | 13929 | B
7135 | تجهیزات پزشکی | اندوسکوپی و اندوسرجری | ابزار اندوسکوپی | ابزار | کلمپ اندوسکوپی | Clamp | 15212 | A
7136 | تجهیزات پزشکی | اندوسکوپی و اندوسرجری | ابزار اندوسکوپی | ابزار | کانکتور اندوسکوپی | Endoscope Connector | 11726 | A
7137 | تجهیزات پزشکی | اندوسکوپی و اندوسرجری | ابزار اندوسکوپی | ابزار | پانچ اندوسکوپی | Endoscope Punches | 13228 | A
7138 | تجهیزات پزشکی | اندوسکوپی و اندوسرجری | ابزار اندوسکوپی | ابزار | سوزنگیراندوسکوپی | Endoscope Needle Holder | 23540 | B
7139 | تجهیزات پزشکی | اندوسکوپی و اندوسرجری | ابزار اندوسکوپی | مواد و لوازم مصرفی | تروکار اندوسکوپی | Endoscope Trocar | 14154 | B
7140 | تجهیزات پزشکی | اندوسکوپی و اندوسرجری | ابزار اندوسکوپی | ابزار | کانولای اندوسکوپی | Endoscope Cannulae | 10561 | B
7141 | تجهیزات پزشکی | اندوسکوپی و اندوسرجری | ابزار اندوسکوپی | ابزار | هولدر اندوسکوپی | Endoscope Holder | 15976 | B
7142 | تجهیزات پزشکی | اندوسکوپی و اندوسرجری | ابزار اندوسکوپی | ابزار | کلیپ اپلایر | Clip Applier | 10894 | A
7143 | تجهیزات پزشکی | اندوسکوپی و اندوسرجری | ابزار اندوسکوپی | ابزار | هندل اندوسکوپی | Endoscope Handle | 15967 | A
7144 | تجهیزات پزشکی | اندوسکوپی و اندوسرجری | ابزار اندوسکوپی | مواد و لوازم مصرفی | تیوب ساکشن ایریگیشن اندوسکوپی | Endoscope Tube | 14175 | B
7145 | تجهیزات پزشکی | اندوسکوپی و اندوسرجری | ابزار اندوسکوپی | مواد و لوازم مصرفی | بگ اندوسکوپی | Extraction Bag | 99747 | B
7146 | تجهیزات پزشکی | اندوسکوپی و اندوسرجری | ابزار اندوسکوپی | ابزار | رترکتور اندوسکوپی | Endoscope Retractor | 13373 | A
7147 | تجهیزات پزشکی | چشم | دستگاه‌های چشم | دستگاه/وسیله پزشکی | Lensometr Unit | Lensometr Unit | 12326 | A
7148 | تجهیزات پزشکی | اندوسکوپی و اندوسرجری | ابزار اندوسکوپی | ابزار | قلاب اندوسکوپی | Endoscope facial closer | 22358 | B
7149 | تجهیزات پزشکی | اندوسکوپی و اندوسرجری | ابزار اندوسکوپی | دستگاه/وسیله پزشکی | گارد دهانی اندوسکوپی | mouth guards | 16366 | A
7150 | تجهیزات پزشکی | اندوسکوپی و اندوسرجری | ابزار اندوسکوپی | مواد و لوازم مصرفی | سوزن ورس | verress needle | 12750 | B
7151 | تجهیزات پزشکی | اندوسکوپی و اندوسرجری | ابزار اندوسکوپی | مواد و لوازم مصرفی | برس شستشو | cleaning brush | 17143 | A
7152 | تجهیزات پزشکی | اندوسکوپی و اندوسرجری | ابزار اندوسکوپی | ابزار | Obturators | Obturators | 16155 | A
7153 | تجهیزات پزشکی | اندوسکوپی و اندوسرجری | ابزار اندوسکوپی | دستگاه/وسیله پزشکی | Endoscope valve | Endoscope valve | 14325 | B
7154 | تجهیزات آزمایشگاهی | Microbiology | Microbiology Instruments Culture | مواد و لوازم مصرفی | Microbiology Molecular Analyser Consumables | Microbiology Molecular Analyser Consumables | 20802 | A
7155 | تجهیزات آزمایشگاهی | Microbiology | Microbiology Instruments Culture | لوازم جانبی | Microbiology Molecular Analyser Accesories | Microbiology Molecular Analyser Accesories | 20802 | A
7156 | تجهیزات پزشکی | دستگاه ها و لوازم عمومی پزشکی | مصرفی عمومی | مواد و لوازم مصرفی | تنظیم کننده جریان ورودی درون وریدی | Intravenous Flow Regulators | 16789 | B
7157 | تجهیزات پزشکی | دستگاه ها و لوازم عمومی پزشکی | مصرفی عمومی | مواد و لوازم مصرفی | سر سوزن قلم انسولین | Insulin Pen Needle | 24026 | B
7160 | تجهیزات بیمارستانی | دستگاه های بیمارستانی | هتلینگ | مواد و لوازم مصرفی | تشکچه ویلچر الکتریکی | N/A | 11100 | A
7161 | تجهیزات پزشکی | ارتوپدی | پروتز | مواد و لوازم مصرفی | تومور اتچمنت تیوب | ?Attachment Tube | 16099 | D
7163 | تجهیزات پزشکی | مغز و اعصاب | دستگاه های مغز و اعصاب | دستگاه/وسیله پزشکی | دستگاه تحریک مغناطیسی مغز | Transcranial Magnetic Stimulation unit | 12415 | B
7166 | تجهیزات پزشکی | مغز و اعصاب | دستگاه های مغز و اعصاب | قطعات یدکی | سایر قطعات یدکی دستگاه تحریک مغناطیسی مغز | N/A | 12415 | B
7167 | تجهیزات آزمایشگاهی | Immunology | Immunology Reagents | مواد و لوازم مصرفی | کمپلمان خرگوش | Rabbit Complement | 99622 | C
7168 | تجهیزات بیمارستانی | دستگاه های بیمارستانی | هتلینگ | مواد و لوازم مصرفی | تشکچه ویلچر مکانیکی | wheelchair Cushion | 11100 | A
7169 | تجهیزات پزشکی | گوارش | عمومی گوارشی | مواد و لوازم مصرفی | گیره استومی | Coloplast Clamps | 12847 | B
7170 | تجهیزات پزشکی | گوارش | عمومی گوارشی | مواد و لوازم مصرفی | پانسمان محافظ استومی | Ostomy Skin Protection | 12847 | B
7171 | تجهیزات پزشکی | دستگاه ها و لوازم عمومی پزشکی | مصرفی عمومی | مواد و لوازم مصرفی | کیت نمونه برداری خون سر جنین | Fetal Scalp Blood Sampling Kit | 99541 | B
7173 | تجهیزات پزشکی | زنان و زایمان، نازایی | دستگاه‌های زنان و زایمان، نازایی | دستگاه/وسیله پزشکی | دستگاه کرایوسرجیکال زنان و زایمان و نازایی | Gynecological Cryosurgical Unit | 11067 | C
7175 | تجهیزات پزشکی | زنان و زایمان، نازایی | دستگاه‌های زنان و زایمان، نازایی | قطعات یدکی | سایر قطعات یدکی کرایوسرجیکال زنان و زایمان و نازایی | N/A | 11067 | C
7177 | تجهیزات پزشکی | داروخانه ای | دستگاه‌های داروخانه‌ای و مراقبت خانگی | لوازم جانبی | کاف فشار سنج | Blood Pressure Cuff | 11073 | A
7182 | تجهیزات پزشکی | چشم | دستگاه‌های چشم | دستگاه/وسیله پزشکی | دستگاه کرایوسرجیکال چشمی | Cryosurgical Unit | 11067 | C
7184 | تجهیزات پزشکی | اندوسکوپی و اندوسرجری | ابزار اندوسکوپی | مواد و لوازم مصرفی | کیت رگ برداری به روش EVH در عمل جراحی قلب باز | Endoscopic Vessel Harvesting System | 23932 | B
7185 | تجهیزات پزشکی | چشم | دستگاه‌های چشم | قطعات یدکی | سایر قطعات یدکی کرایوسرجیکال چشمی | N/A | 11067 | C
7186 | تجهیزات پزشکی | تنفسی و بیهوشی | بیهوشی | مواد و لوازم مصرفی | ست نرو بلاک | Nerve Block Needle/Catheter | 20221 | B
7187 | تجهیزات پزشکی | قلب و عروق | دستگاه های قلب و عروق | مواد و لوازم مصرفی | کابل و لیدوایر الکتروکاردیوگرافی | ECG Cable/Leadwire | 15754 | B
7188 | تجهیزات پزشکی | قلب و عروق | دستگاه های قلب و عروق | مواد و لوازم مصرفی | کابل ترنسدیوسر فشار خون تهاجمی | IBP Cable | 16969 | B
7189 | تجهیزات پزشکی | قلب و عروق | دستگاه های قلب و عروق | مواد و لوازم مصرفی | کانکتور مانیتور همودیامیک قلب | IBP Connectors | 16981 | B
7192 | تجهیزات آزمایشگاهی | تجهیزات و فرآورده های آزمایشگاهی تحقیقاتی | مواد و فرآورده های آزمایشگاهی تحقیقاتی | مواد و لوازم مصرفی | مواد و فرآورده های آزمایشگاهی تحقیقاتی | Research use only Reagents, Kits and Materials | 99001 | A
7193 | تجهیزات آزمایشگاهی | تجهیزات و فرآورده های آزمایشگاهی تحقیقاتی | لوازم مصرفی آزمایشگاهی تحقیقاتی | مواد و لوازم مصرفی | لوازم مصرفی آزمایشگاهی تحقیقاتی | Research Use Only Consumables | 99004 | A
7194 | تجهیزات آزمایشگاهی | تجهیزات و فرآورده های آزمایشگاهی تحقیقاتی | سیستمها و دستگاههای آزمایشگاهی تحقیقاتی | دستگاه/وسیله پزشکی | دستگاههای آزمایشگاهی تحقیقاتی | Research Use Only Instruments | 99002 | A
7195 | تجهیزات آزمایشگاهی | تجهیزات و فرآورده های آزمایشگاهی تحقیقاتی | سیستمها و دستگاههای آزمایشگاهی تحقیقاتی | مواد و لوازم مصرفی | قطعات یدکی، لوازم جانبی و اقلام مصرفی دستگاههای آزمایشگاهی تحقیقاتی | Consumables, Accessories and Spare Parts for Research Use Only Instruments | 99002 | A
7197 | تجهیزات بیمارستانی | دستگاه های بیمارستانی | شستشو و استریل (CSR) | مواد و لوازم مصرفی | کاست استریلایزر پلاسما | Plasma Sterilizer Cassette | 18146 | C
7198 | تجهیزات پزشکی | چشم | دستگاه‌های چشم | مواد و لوازم مصرفی | پک قدامی خلفی | Phaco Pack(Set) | 17596 | C
7200 | تجهیزات پزشکی | جراحی عمومی | دستگاه‌های جراحی عمومی | دستگاه/وسیله پزشکی | دستگاه انسداد عروق | Vessel Sealing (Tissue Fusion) Device | 27083 | C
7202 | تجهیزات پزشکی | فیزیوتراپی و توانبخشی | دستگاه‌های فیزیوتراپی و توانبخشی | دستگاه/وسیله پزشکی | دستگاه تسکین درد الکترومغناطیسی | Electromagnetic Stimulator | 12415 | B
7203 | تجهیزات پزشکی | ارتوپدی | ایمپلنت استخوانی تروما | مواد و لوازم مصرفی | 8 پلاک | 8Plate | 13050 | C
7205 | تجهیزات آزمایشگاهی | Hematology Histology Cytology | HHC Reagents | مواد و لوازم مصرفی | ADAMTS 13 Antigen | ADAMTS 13 Antigen | 99616 | C
7206 | تجهیزات بیمارستانی | سیستم گازهای طبی | مخزن اکسیژن مایع | دستگاه/وسیله پزشکی | دستگاه مخزن اکسیژن مایع | Hospital Oxygen Generator | 16536 | A
7208 | تجهیزات بیمارستانی | سیستم گازهای طبی | مخزن اکسیژن مایع | قطعات یدکی | سایر قطعات یدکی مخزن اکسیژن مایع | N/A | 16536 | A
7211 | تجهیزات پزشکی | دستگاه ها و لوازم عمومی پزشکی | دستگاه های عمومی | دستگاه/وسیله پزشکی | دستگاه تزریق بدون سوزن (زیرجلدی) | Needle-free Injector Unit | 12132 | B
7213 | تجهیزات پزشکی | دستگاه ها و لوازم عمومی پزشکی | دستگاه های عمومی | قطعات یدکی | سایر قطعات یدکی تزریق بدون سوزن(زیرجلدی) | N/A | 12132 | B
7215 | تجهیزات آزمایشگاهی | Hematology Histology Cytology | HHC Reagents | مواد و لوازم مصرفی | ADAMTS 13 INH | ADAMTS 13 INH | 99614 | C
7216 | تجهیزات آزمایشگاهی | Hematology Histology Cytology | HHC Reagents | مواد و لوازم مصرفی | ADAMTS 13 Activity | ADAMTS 13 Activity | 99613 | C
7217 | تجهیزات آزمایشگاهی | Immunology | Immunology Reagents | مواد و لوازم مصرفی | Patch Test | Patch Test | 99615 | B
7220 | تجهیزات پزشکی | اطفال و نوزادان | دستگاه های اطفال و نوزادان | دستگاه/وسیله پزشکی | دستگاه هود اکسیژن | Oxygen Hood Unit | 12027 | A
7221 | تجهیزات پزشکی | اطفال و نوزادان | دستگاه های اطفال و نوزادان | دستگاه/وسیله پزشکی | دستگاه تخت نوزاد | Infant Bed (cot) Unit | 18393 | A
7223 | تجهیزات پزشکی | اطفال و نوزادان | دستگاه های اطفال و نوزادان | قطعات یدکی | سایر قطعات یدکی تخت نوزاد | N/A | 18393 | A
7225 | تجهیزات پزشکی | اطفال و نوزادان | دستگاه های اطفال و نوزادان | قطعات یدکی | سایر قطعات یدکی هود اکسیژن | N/A | 12027 | A
7231 | تجهیزات پزشکی | تنفسی و بیهوشی | تنفسی | قطعات یدکی | سایر قطعات یدکی ونتیلاتور مراقبت ویژه بزرگسال | N/A | 18792 | C
7232 | تجهیزات پزشکی | تنفسی و بیهوشی | تنفسی | قطعات یدکی | سایر قطعات یدکی مراقبت ویژه نوزاد | N/A | 14361 | C
7234 | تجهیزات پزشکی | تنفسی و بیهوشی | تنفسی | قطعات یدکی | سایر قطعات یدکی ونتیلاتور ترانسپورت | N/A | 18098 | C
7238 | تجهیزات بیمارستانی | دستگاه های بیمارستانی | اتاق عمل | قطعات یدکی | سایر قطعات یدکی چراغ سیالتیک پرتابل | N/A | 12282 | A
7239 | تجهیزات بیمارستانی | دستگاه های بیمارستانی | اتاق عمل | قطعات یدکی | سایر قطعات یدکی چراغ سیالتیک ثابت | N/A | 12282 | A
7242 | تجهیزات پزشکی | ENT | دستگاه‌های ENT | لوازم جانبی | دسته لارینگوسکوپ اینتوبیشن* | Intubation Laryngoscope Handles | 24022 | B
7246 | تجهیزات پزشکی | تنفسی و بیهوشی | تنفسی | مواد و لوازم مصرفی | احیاء کننده ( آمبوبگ ) ریوی ، دستی ، چند بار مصرف | Reusable Resuscitator , Pulmonary , Manual | 17591 | B
7247 | تجهیزات پزشکی | اندوسکوپی و اندوسرجری | دستگاه های اندوسکوپی | دستگاه/وسیله پزشکی | تلسکوپ برونکوسکوپی ریجید | Rigid Bronchoscope | 15074 | B
7248 | تجهیزات بیمارستانی | دستگاه های بیمارستانی | محفظه جمع آوری دستگاه آسپیراتور | دستگاه/وسیله پزشکی | دستگاه محفظه جمع آوری دستگاه آسپیراتور | Aspirator Collection Container | 10211 | A
7250 | تجهیزات بیمارستانی | دستگاه های بیمارستانی | محفظه جمع آوری دستگاه آسپیراتور | قطعات یدکی | سایر قطعات یدکی محفظه جمع آوری دستگاه آسپیراتور | N/A | 10211 | A
7251 | تجهیزات پزشکی | جراحی عمومی | دستگاه‌های جراحی عمومی | لوازم جانبی | الکترود الکتروسرجیکال | Electrosurgery Electrodes | 15579 | C
7252 | تجهیزات پزشکی | جراحی عمومی | دستگاه‌های جراحی عمومی | لوازم جانبی | سیم رابط ابزارهای جانبی بای پلار | Bipolar Electrosurgery Cable | 11496 | A
7257 | تجهیزات آزمایشگاهی | Clinical Chemistry | Clinical Chemistry Reagents | مواد و لوازم مصرفی | D-3-Hydroxybutyrate | D-3-Hydroxybutyrate | 99636 | B
7260 | تجهیزات بیمارستانی | دستگاه های بیمارستانی | شستشو و استریل (CSR) | قطعات یدکی | سایر قطعات یدکی استریلایزر بخار اتوکلاو | N/A | 13746 | C
7261 | تجهیزات بیمارستانی | دستگاه های بیمارستانی | شستشو و استریل (CSR) | قطعات یدکی | سایر قطعات یدکی استریلایزر پلاسما | N/A | 18146 | C
7263 | تجهیزات دندانپزشکی | گروه لیزر دندانپزشکی | لیزر اربیوم یاگ | مواد و لوازم مصرفی | فایبر لیزر اربیوم یاگ دندانپزشکی | Dental Er Yag Laser Fiber | 18225 | C
7265 | تجهیزات دندانپزشکی | گروه لیزر دندانپزشکی | لیزر دایود دندانپزشکی | مواد و لوازم مصرفی | فایبر لیزر دایود دندانپزشکی | Dental Diode Laser Fiber | 18221 | C
7268 | تجهیزات پزشکی | دستگاه ها و لوازم عمومی پزشکی | دستگاه های عمومی | دستگاه/وسیله پزشکی | دستگاه احیا نوزاد | Infant Resuscitation Bed | 18857 | C
7269 | تجهیزات پزشکی | دستگاه ها و لوازم عمومی پزشکی | دستگاه های عمومی | دستگاه/وسیله پزشکی | دستگاه گرمکن ریکاوری نوزاد | Infant radiant warming unit | 17433 | C
7271 | تجهیزات پزشکی | دستگاه ها و لوازم عمومی پزشکی | دستگاه های عمومی | دستگاه/وسیله پزشکی | دستگاه فتوتراپی خانگی نوزاد | Home Phototherapy Unit | 17515 | B
7272 | تجهیزات آزمایشگاهی | Hematology Histology Cytology | HHC Reagents |  | Immunohematology reagents | Immunohematology reagents
7273 | تجهیزات پزشکی | مواد اولیه خط تولید | پروفیل استیل 316LVM | مواد اولیه خط تولید | پروفیل استیل 316LVM | Stainless steel Profile 316LVM | 13050 | C
7274 | تجهیزات پزشکی | مواد اولیه خط تولید | ورق استیل 316LVM | مواد اولیه خط تولید | ورق استیل 316LVM | Stainless steel 316LVM Sheet | 13050
7275 | تجهیزات پزشکی | مواد اولیه خط تولید | میلگرد استیل 316LVM | مواد اولیه خط تولید | میلگرد استیل 316LVM | Stainless steel 316LVM Bar | 16101 | C
7276 | تجهیزات پزشکی | مواد اولیه خط تولید | پروفیل تیتانیوم | مواد اولیه خط تولید | پروفیل تیتانیوم | Titanium Profile | 13050
7277 | تجهیزات پزشکی | مواد اولیه خط تولید | ورق تیتانیوم | مواد اولیه خط تولید | ورق تیتانیوم | Titanium Sheet | 13050
7278 | تجهیزات پزشکی | مواد اولیه خط تولید | میلگرد تیتانیوم | مواد اولیه خط تولید | میلگرد تیتانیوم | Titanium Bar | 15766 | C
7279 | تجهیزات پزشکی | مواد اولیه خط تولید | میلگرد PEEK | مواد اولیه خط تولید | میلگرد PEEK | PEEK Bar | 15766 | C
7280 | تجهیزات پزشکی | مواد اولیه خط تولید | میلگرد UHMWPE Crosslinked | مواد اولیه خط تولید | میلگرد UHMWPE Crosslinked | UHMWPE Cross linked | 16084 | D
7281 | تجهیزات پزشکی | مواد اولیه خط تولید | هالوفایبر پلی سولفان با سرعت جریان کم | مواد اولیه خط تولید | هالوفایبر پلی سولفان با سرعت جریان کم | Polysulfane Fiber-Low Flux | 11234 | C
7283 | تجهیزات پزشکی | مواد اولیه خط تولید | هالوفایبر پلی سولفان با سرعت جریان زیاد | مواد اولیه خط تولید | هالوفایبر پلی سولفان با سرعت جریان زیاد | Polysulfane Fiber-High Flux | 11234
7284 | تجهیزات پزشکی | مواد اولیه خط تولید | هالوفایبر پلی اترسولفان با سرعت جریان کم | مواد اولیه خط تولید | هالوفایبر پلی اترسولفان با سرعت جریان کم | Polyethersulfane Fiber-Low Flux | 11234
7286 | تجهیزات پزشکی | مواد اولیه خط تولید | هالوفایبر پلی اترسولفان با سرعت جریان زیاد | مواد اولیه خط تولید | هالوفایبر پلی اترسولفان با سرعت جریان زیاد | Polyethersulfane Fiber-High Flux | 11234 | C
7287 | تجهیزات پزشکی | مواد اولیه خط تولید | اورینگ | مواد اولیه خط تولید | اورینگ | O-ring | 11234 | C
7288 | تجهیزات پزشکی | مواد اولیه خط تولید | چسب ایزوسیانات | مواد اولیه خط تولید | چسب ایزوسیانات | Isocyanat | 11234 | C
7289 | تجهیزات پزشکی | مواد اولیه خط تولید | چسب پلی یول | مواد اولیه خط تولید | چسب پلی یول | Polyol | 11234 | C
7290 | تجهیزات پزشکی | مواد اولیه خط تولید | مواد اولیه فیلم بسته بندی | مواد اولیه خط تولید | مواد اولیه فیلم بسته بندی | Packaging Film for Medical Use | 13735 | B
7291 | تجهیزات پزشکی | مواد اولیه خط تولید | پلی کربنات با گرید پزشکی | مواد اولیه خط تولید | پلی کربنات با گرید پزشکی | Polycarbonate (Medical Grade) | 11234 | C
7292 | تجهیزات پزشکی | مواد اولیه خط تولید | پلی اوره تان با گرید پزشکی | مواد اولیه خط تولید | پلی اوره تان با گرید پزشکی | Polyurethane (Medical Grade) | 11234
7294 | تجهیزات پزشکی | مواد اولیه خط تولید | گرانول PVC با گرید پزشکی | مواد اولیه خط تولید | گرانول PVC با گرید پزشکی | PVC Compounds( Medical Grade) | 11234 | C
7295 | تجهیزات پزشکی | مواد اولیه خط تولید | ورق نیتروسلولز | مواد اولیه خط تولید | ورق نیتروسلولز | Nitrocellulose Membrane | 20120
7296 | تجهیزات پزشکی | مواد اولیه خط تولید | مواد اولیه نخ بخیه پلی گلیکاپرون | مواد اولیه خط تولید | مواد اولیه نخ بخیه پلی گلیکاپرون | Polyglecapron(PGC) | 20884 | C
7297 | تجهیزات پزشکی | مواد اولیه خط تولید | مواد اولیه نخ بخیه پلی دیاکسانون | مواد اولیه خط تولید | مواد اولیه نخ بخیه پلی دیاکسانون | PDO Suture Thread | 16584 | D
7298 | تجهیزات پزشکی | مواد اولیه خط تولید | مواد اولیه نخ بخیه پلی گلایکولیک | مواد اولیه خط تولید | مواد اولیه نخ بخیه پلی گلایکولیک | Multifilament Polyglycolic Acid(PGA) | 13908 | C
7299 | تجهیزات پزشکی | مواد اولیه خط تولید | مواد اولیه نخ بخیه سیلک | مواد اولیه خط تولید | مواد اولیه نخ بخیه سیلک | Silk Suture Thread | 13910 | C
7300 | تجهیزات پزشکی | مواد اولیه خط تولید | مواد اولیه نخ بخیه نایلون | مواد اولیه خط تولید | مواد اولیه نخ بخیه نایلون | Nylon Suture Thread | 13905 | C
7301 | تجهیزات پزشکی | مواد اولیه خط تولید | مواد اولیه نخ بخیه پلی اتیلن | مواد اولیه خط تولید | مواد اولیه نخ بخیه پلی اتیلن | PE Suture Thread | 13907
7302 | تجهیزات پزشکی | مواد اولیه خط تولید | مواد اولیه نخ بخیه پلی پروپیلن | مواد اولیه خط تولید | مواد اولیه نخ بخیه پلی پروپیلن | PP Suture Thread | 13909 | C
7303 | تجهیزات پزشکی | مواد اولیه خط تولید | مواد اولیه نخ بخیه پی وی دی اف | مواد اولیه خط تولید | مواد اولیه نخ بخیه پی وی دی اف | PVDF Suture Thread | 22904 | C
7304 | تجهیزات پزشکی | مواد اولیه خط تولید | مواد اولیه سوزن بخیه | مواد اولیه خط تولید | مواد اولیه سوزن بخیه | Surgical Suture Needle | 20245
7306 | تجهیزات آزمایشگاهی | Clinical Chemistry | Clinical Chemistry Reagents | مواد و لوازم مصرفی | a-Amylase Pancreatic | a-Amylase Pancreatic | 99607 | B
7312 | تجهیزات پزشکی | دستگاه ها و لوازم عمومی پزشکی | دستگاه های عمومی | قطعات یدکی | سایر قطعات یدکی میکروسکوپ چشم پزشکی | N/A | 18288 | A
7313 | تجهیزات پزشکی | دستگاه ها و لوازم عمومی پزشکی | دستگاه های عمومی | قطعات یدکی | سایر قطعات یدکی میکروسکوپ گوش و حلق و بینی | N/A | 12538 | A
7314 | تجهیزات پزشکی | دستگاه ها و لوازم عمومی پزشکی | دستگاه های عمومی | قطعات یدکی | سایر قطعات یدکی میکروسکوپ مغز و اعصاب | N/A | 18289 | A
7315 | تجهیزات پزشکی | دستگاه ها و لوازم عمومی پزشکی | دستگاه های عمومی | قطعات یدکی | سایر قطعات یدکی میکروسکوپ دندانپزشکی | N/A | 23670 | A
7316 | تجهیزات پزشکی | دستگاه ها و لوازم عمومی پزشکی | دستگاه های عمومی | قطعات یدکی | سایر قطعات یدکی میکروسکوپ جراحی دست و پلاستیک | N/A
7318 | تجهیزات پزشکی | تنفسی و بیهوشی | بیهوشی | قطعات یدکی | سایر قطعات یدکی ماشین بیهوشی | N/A | 10134 | C
7319 | تجهیزات پزشکی | ENT | مصرفی‌های ENT | مواد و لوازم مصرفی | پروتز استخوانچه های گوش میانی | Auditory Ossicles Prosthesis | 16147 | C
7320 | تجهیزات دندانپزشکی | گروه عمومی دندانپزشکی | دستگاههای عمومی دندانپزشکی | لوازم جانبی | هد هندپیس دوربین داخل دهانی | Intra oral camera Handpiece Head | 99770 | A
7321 | تجهیزات دندانپزشکی | گروه لیزر دندانپزشکی | لیزر دایود دندانپزشکی | لوازم جانبی | هندپیس لیزر دایود دندانپزشکی | Dental Diode Laser Handpiece | 18221 | C
7323 | تجهیزات پزشکی | ENT | دستگاه‌های ENT | قطعات یدکی | سایر قطعات یدکی سمعک | Other hearing aid spare parts | 11967 | B
7324 | تجهیزات آزمایشگاهی | Hematology Histology Cytology | HHC Reagents | مواد و لوازم مصرفی | Histology cytology Antisera | Histology cytology Antisera | 19307 | C
7327 | تجهیزات پزشکی | تنفسی و بیهوشی | بیهوشی | دستگاه/وسیله پزشکی | دستگاه اکسی متر مغزی | Cerebral Oximeter Unit | 17942 | C
7328 | تجهیزات پزشکی | تصویربرداری | دستگاه های تصویربرداری | قطعات یدکی | سایر قطعات یدکی C Arm | N/A | 11758 | C
7330 | تجهیزات پزشکی | ارولوژی و نفرولوژی | مصرفی های ارولوژی و نفرولوژی | مواد و لوازم مصرفی | عامل حجم دهنده بافت ارولوژیک | Tissue Bulking Agent Urologic | 20727 | C
7331 | تجهیزات پزشکی | گوارش | عمومی گوارشی | مواد و لوازم مصرفی | عامل حجم دهنده بافت | Tissue Bulking Agent | 20726 | D
7332 | تجهیزات پزشکی | اندوسکوپی و اندوسرجری | مصرفی اندوسکوپی | مواد و لوازم مصرفی | سوزن جراحی اندوسکوپی | Needles Endoscopic Procedure | 20231 | B
7333 | تجهیزات پزشکی | پوست و مو، زیبایی، ترمیمی | مصرفی‌های پوست و مو، زیبایی، ترمیمی | مواد و لوازم مصرفی | پروتز کاشتنی در آلت | Prothese Penile | 13167 | C
7335 | تجهیزات آزمایشگاهی | Clinical Chemistry | Immunochemistry Reagents | مواد و لوازم مصرفی | Inhibin A | Inhibin A | 99604 | C
7336 | تجهیزات آزمایشگاهی | Microbiology | Microbiology Instruments Culture | لوازم جانبی | Urea Breath Analysers POC Accessories | Urea Breath Analysers POC Accessories | 18422 | B
7337 | تجهیزات آزمایشگاهی | Microbiology | Microbiology Instruments Culture | مواد و لوازم مصرفی | Urea Breath Analysers POC Consumables | Urea Breath Analysers POC Consumables | 18422 | B
7339 | تجهیزات پزشکی | دستگاه ها و لوازم عمومی پزشکی | دستگاه های عمومی | لوازم جانبی | ست تغذیه | Feeding Pump Set | 13209 | B
7340 | تجهیزات پزشکی | تنفسی و بیهوشی | تنفسی | مواد و لوازم مصرفی | چمبر یکبار مصرف هیومدیفایر بزرگسال | Humidifier Adult | 18792 | C
7341 | تجهیزات پزشکی | تنفسی و بیهوشی | تنفسی | لوازم جانبی | چمبر دائمی هیومدیفایر بزرگسال | Adult Ventilator Humidifire Chamber | 18792 | C
7342 | تجهیزات پزشکی | تنفسی و بیهوشی | تنفسی | لوازم جانبی | پروب دما هیومدیفایر بزرگسال | Adult Ventilator Humidifire Temperature Probe | 18792 | C
7343 | تجهیزات پزشکی | تنفسی و بیهوشی | تنفسی | لوازم جانبی | آداپتور هیومدیفایر بزرگسال | Adult Ventilator Humidifire Adaptor | 18792 | C
7344 | تجهیزات پزشکی | تنفسی و بیهوشی | تنفسی | مواد و لوازم مصرفی | چمبر یکبار مصرف هیومدیفایر نوزاد | Infant Humidifire Disposable Chamber | 18792 | C
7345 | تجهیزات پزشکی | تنفسی و بیهوشی | تنفسی | لوازم جانبی | چمبر دائمی هیومدیفایر نوزاد | Neonate Ventilator Humidifire Chamber | 18792 | C
7346 | تجهیزات پزشکی | تنفسی و بیهوشی | تنفسی | لوازم جانبی | پروب دما هیومدیفایر نوزاد | Neonate Ventilator Humidifire Temperature Probe | 18792 | C
7347 | تجهیزات پزشکی | تنفسی و بیهوشی | تنفسی | لوازم جانبی | آداپتور هیومدیفایر نوزاد | Neonate Ventilator Humidifire Adaptor | 18792 | C
7348 | تجهیزات بیمارستانی | دستگاه های بیمارستانی | انژکتور ماده حاجب | مواد و لوازم مصرفی | سایر مصرفیهای انژکتور ماده حاجب CT | N/A | 17969 | C
7349 | تجهیزات بیمارستانی | دستگاه های بیمارستانی | انژکتور ماده حاجب | مواد و لوازم مصرفی | سایر مصرفیهای انژکتور ماده حاجبMRI | N/A | 18158 | C
7350 | تجهیزات بیمارستانی | دستگاه های بیمارستانی | انژکتور ماده حاجب | مواد و لوازم مصرفی | سایر مصرفیهای انژکتور ماده حاجب آنژیوگرافی | N/A | 15284 | C
7352 | تجهیزات پزشکی | جراحی عمومی | دستگاه‌های جراحی عمومی | لوازم جانبی | هندپیس انسداد عروق | Vessel Sealing Handpiece | 17949 | B
7353 | تجهیزات پزشکی | جراحی عمومی | دستگاه‌های جراحی عمومی | لوازم جانبی | کابل رابط هندپیس انسداد عروق | Vessel Sealing Cable | 16312 | A
7354 | تجهیزات پزشکی | جراحی عمومی | دستگاه‌های جراحی عمومی | لوازم جانبی | ترنسدیوسر انسداد عروق | Vessel Sealing Transducer | 14115 | B
7355 | تجهیزات دندانپزشکی | گروه لیزر دندانپزشکی | لیزر آرگون | لوازم جانبی | هندپیس لیزر آرگون | Lasers Argon Dental Handpiece | 18198 | C
7356 | تجهیزات دندانپزشکی | گروه لیزر دندانپزشکی | لیزر اربیوم یاگ | لوازم جانبی | هندپیس لیزر اربیوم یاگ دندانپزشکی | Dental Er Yag Laser Handpiece | 18225 | C
7357 | تجهیزات دندانپزشکی | گروه لیزر دندانپزشکی | لیزر اگزایمر | لوازم جانبی | هندپیس لیزر اگزایمر | Excimer Laser Handpiece | 18226 | C
7358 | تجهیزات دندانپزشکی | گروه لیزر دندانپزشکی | لیزر دی اکسیدکربن | لوازم جانبی | هندپیس لیزر دی اکسیدکربن | Carbon Dioxide Laser Handpiece | 18204 | C
7359 | تجهیزات پزشکی | دستگاه ها و لوازم عمومی پزشکی | دستگاه های عمومی | دستگاه/وسیله پزشکی | دستگاه پردازنده خون و جداسازی سلول | Centrifugal blood cell processors | 23082 | A
7362 | تجهیزات پزشکی | دستگاه ها و لوازم عمومی پزشکی | دستگاه های عمومی | قطعات یدکی | سایر قطعات یدکی پردازنده خون و جداسازی سلول | N/A | 23082 | A
7363 | تجهیزات پزشکی | دستگاه ها و لوازم عمومی پزشکی | دستگاه های عمومی | مواد و لوازم مصرفی | ست جداسازی سلولهای بنیادی | Cell Separation Kit | 99626 | B
7364 | تجهیزات دندانپزشکی | گروه عمومی دندانپزشکی | دستگاههای عمومی دندانپزشکی | قطعات یدکی | چراغ یونیت دندانپزشکی | Dental Delivery Light | 11165 | B
7365 | تجهیزات دندانپزشکی | گروه عمومی دندانپزشکی | دستگاههای عمومی دندانپزشکی | قطعات یدکی | بازوی چراغ یونیت دندانپزشکی | Dental Delivery Light Arm | 11165 | B
7366 | تجهیزات دندانپزشکی | گروه عمومی دندانپزشکی | دستگاههای عمومی دندانپزشکی | قطعات یدکی | بازوی تابلت یونیت دندانپزشکی | Dental Delivery Tablet Arm | 11165 | B
7368 | تجهیزات پزشکی | مغز و اعصاب | دستگاه های مغز و اعصاب | دستگاه/وسیله پزشکی | دستگاه کنسول جراحی | Surgical Console Unit | 17949 | B
7372 | تجهیزات پزشکی | مغز و اعصاب | دستگاه های مغز و اعصاب | لوازم جانبی | هندپیس کنسول جراحی | Surgical Console Handpiece | 11334 | C
7373 | تجهیزات پزشکی | مغز و اعصاب | دستگاه های مغز و اعصاب | لوازم جانبی | فوت پدال کنسول جراحی | Surgical Console Foot Pedal | 11334 | C
7374 | تجهیزات پزشکی | مغز و اعصاب | دستگاه های مغز و اعصاب | قطعات یدکی | سایر قطعات یدکی کنسول جراحی | N/A | 17949 | B
7375 | تجهیزات پزشکی | مغز و اعصاب | دستگاه های مغز و اعصاب | مواد و لوازم مصرفی | سرمته کنسول جراحی | Surgical Console Unit cutters | 11334 | B
7377 | تجهیزات پزشکی | ENT | دستگاه‌های ENT | دستگاه/وسیله پزشکی | دستگاه کنسول شیور | shaver Console (Surgical Handpiece console) | 17949 | B
7382 | تجهیزات پزشکی | ENT | دستگاه‌های ENT | قطعات یدکی | سایر قطعات یدکی کنسول شیور | N/A | 17949 | B
7385 | تجهیزات پزشکی | تنفسی و بیهوشی | تنفسی | قطعات یدکی | سایر قطعات یدکی دستگاه نبولایزر اولتراسونیک | N/A | 12719 | B
7386 | تجهیزات پزشکی | تنفسی و بیهوشی | تنفسی | قطعات یدکی | سایر قطعات یدکی دستگاه مش نبولایزر | Mesh Nebulizer Spare Parts | 99077 | B
7388 | تجهیزات پزشکی | تنفسی و بیهوشی | تنفسی | قطعات یدکی | سایر قطعات یدکی دستگاه نبولایزر نیوماتیک (جت نبولایزر) | Jet(Pneumatic) Nebulizaer Spare Parts | 37454 | B
7392 | تجهیزات پزشکی | دستگاه ها و لوازم عمومی پزشکی | دستگاه های عمومی | قطعات یدکی | سایر قطعات یدکی انکوباتور ثابت نوزاد | N/A | 12113 | C
7394 | تجهیزات پزشکی | دستگاه ها و لوازم عمومی پزشکی | دستگاه های عمومی | قطعات یدکی | سایر قطعات یدکی انکوباتور متحرک نوزاد | N/A | 12114 | C
7395 | تجهیزات پزشکی | ارولوژی و نفرولوژی | دستگاه های ارولوژی و نفرولوژی | دستگاه/وسیله پزشکی | دستگاه سنگ شکن درون اندامی لیزر | Laseric Lithotripter Unit | 17468 | C
7396 | تجهیزات پزشکی | ارولوژی و نفرولوژی | دستگاه های ارولوژی و نفرولوژی | دستگاه/وسیله پزشکی | دستگاه سنگ شکن درون اندامی اولتراسونیک | Ultrasonic Lithotripter unit | 16230 | C
7397 | تجهیزات پزشکی | ارولوژی و نفرولوژی | دستگاه های ارولوژی و نفرولوژی | دستگاه/وسیله پزشکی | دستگاه سنگ شکن درون اندامی پنومانتیک | Pneumatic Lithotripter Unit | 18418 | C
7398 | تجهیزات پزشکی | ارولوژی و نفرولوژی | دستگاه های ارولوژی و نفرولوژی | دستگاه/وسیله پزشکی | دستگاه سنگ شکن درون اندامی الکتروهیدرولیک | Electrohydraulic Lithotripter unit | 16229 | C
7401 | تجهیزات پزشکی | دستگاه ها و لوازم عمومی پزشکی | دستگاه های عمومی | قطعات یدکی | سایر قطعات یدکی سیلر خون دستی | N/A | 99974 | C
7402 | تجهیزات پزشکی | دستگاه ها و لوازم عمومی پزشکی | دستگاه های عمومی | قطعات یدکی | سایر قطعات یدکی سیلر خون رومیزی و اتوماتیک | N/A | 99974 | C
7404 | تجهیزات پزشکی | دستگاه ها و لوازم عمومی پزشکی | دستگاه های عمومی | قطعات یدکی | سایر قطعات یدکی شیکر کیسه خون | N/A | 15305 | B
7411 | تجهیزات پزشکی | ارولوژی و نفرولوژی | دستگاه های ارولوژی و نفرولوژی | لوازم جانبی | Lithotripter Ultrasonic Probe | Lithotripter Ultrasonic Probe | 16230 | C
7420 | تجهیزات پزشکی | اندوسکوپی و اندوسرجری | ابزار اندوسکوپی | ابزار | ابزارهای اندوسکوپی و اندوسرجری با قابلیت اتصال الکتریکی | HF Endoscopic Instruments | 11502 | C
7424 | تجهیزات پزشکی | چشم | دستگاه‌های چشم | قطعات یدکی | سایر قطعات یدکی Chart | N/A | 16800 | A
7425 | تجهیزات پزشکی | چشم | دستگاه‌های چشم | دستگاه/وسیله پزشکی | Ophthalmic Workstation Unit | Ophthalmic Workstation Unit | 18014 | A
7427 | تجهیزات پزشکی | چشم | دستگاه‌های چشم | قطعات یدکی | سایر قطعات یدکی Ophthalmic Workstation | N/A | 18014 | A
7428 | تجهیزات آزمایشگاهی | Immunology | Immunology Instruments | لوازم جانبی | Clinical Chemistry Immunoassay Analysers Accessories | Clinical Chemistry Immunoassay Analysers Accessories | 20821 | A
7429 | تجهیزات آزمایشگاهی | Immunology | Immunology Instruments | مواد و لوازم مصرفی | Clinical Chemistry Immunoassay Analysers Consumables | Clinical Chemistry Immunoassay Analysers Consumables | 20821 | A
7431 | تجهیزات پزشکی | دستگاه ها و لوازم عمومی پزشکی | دستگاه های عمومی | قطعات یدکی | سایر قطعات یدکی پمپ تغذیه | N/A | 13209 | B
7433 | تجهیزات بیمارستانی | دستگاه های بیمارستانی | مراقبت‌های ویژه و بستری | قطعات یدکی | سایر قطعات یدکی گرم کننده بیمار | N/A | 17570 | B
7435 | تجهیزات پزشکی | قلب و عروق | دستگاه های قلب و عروق | قطعات یدکی | سایر قطعات یدکی تسهیل کننده گردش خون | N/A | 16837 | B
7437 | تجهیزات پزشکی | پوست و مو، زیبایی، ترمیمی | دستگاه‌های پوست و مو، زیبایی، ترمیمی | قطعات یدکی | سایر قطعات یدکی IPL | N/A | 99997 | C
7439 | تجهیزات پزشکی | پوست و مو، زیبایی، ترمیمی | دستگاه‌های پوست و مو، زیبایی، ترمیمی | قطعات یدکی | سایر قطعات یدکی فرکشنال میکرونیدل RF | N/A | 99821 | C
7441 | تجهیزات دندانپزشکی | گروه تصویربرداری دندانپزشکی | دستگاههای تصویربرداری دندانپزشکی | قطعات یدکی | دتکتور OPG With Ceph Single Sensor | OPG With Ceph Single Sensor Detector | 18427 | C
7443 | تجهیزات دندانپزشکی | گروه تصویربرداری دندانپزشکی | دستگاههای تصویربرداری دندانپزشکی | لوازم جانبی | سنسور 3D | 3D Sensor | 99915 | C
7444 | تجهیزات آزمایشگاهی | General Laboratory | General Laboratory Instruments | مواد و لوازم مصرفی | بانک DNA خون | blood DNA banking card | 99594 | A
7445 | تجهیزات پزشکی | ارولوژی و نفرولوژی | مصرفی های ارولوژی و نفرولوژی | مواد و لوازم مصرفی | دستگاه یکبارمصرف بخیه اتوماتیک | Suture Units Automatic | 15065 | A
7447 | تجهیزات پزشکی | قلب و عروق | دستگاه های قلب و عروق | لوازم جانبی | DVT Sleeve | DVT Sleeve | 16837 | B
7448 | تجهیزات پزشکی | قلب و عروق | دستگاه های قلب و عروق | لوازم جانبی | DVT Foot Cuff | DVT Foot Cuff | 16837 | B
7451 | تجهیزات پزشکی | فیزیوتراپی و توانبخشی | دستگاه‌های فیزیوتراپی و توانبخشی | لوازم جانبی | Pressure Therapy Sleeve | Pressure Therapy Sleeve | 99761 | B
7452 | تجهیزات پزشکی | فیزیوتراپی و توانبخشی | دستگاه‌های فیزیوتراپی و توانبخشی | لوازم جانبی | Pressure Therapy Foot Cuff | Pressure Therapy Foot Cuff | 99761 | B
7454 | تجهیزات بیمارستانی | دستگاه های بیمارستانی | مراقبت‌های ویژه و بستری | لوازم جانبی | روانداز گرم کننده بیمار | Patient Warmer Blanket | 18852 | A
7457 | تجهیزات پزشکی | ENT | دستگاه‌های ENT | مواد و لوازم مصرفی | سرمته کنسول شیور | SHAVER AGGRESSIVE | 15558 | B
7458 | تجهیزات پزشکی | ENT | دستگاه‌های ENT | لوازم جانبی | هندپیس کنسول شیور | Shaver Console Handpiece | 11334 | C
7459 | تجهیزات پزشکی | ENT | دستگاه‌های ENT | لوازم جانبی | فوت پدال کنسول شیور | Shaver Console Foot Pedal | 11334 | C
7461 | تجهیزات پزشکی | جراحی عمومی | دستگاه‌های جراحی عمومی | دستگاه/وسیله پزشکی | دستگاه شستشو جراحی | Lavage Device | 12306 | B
7463 | تجهیزات پزشکی | جراحی عمومی | دستگاه‌های جراحی عمومی | قطعات یدکی | سایر قطعات یدکی شستشو جراحی | N/A | 12306 | B
7465 | تجهیزات پزشکی | تنفسی و بیهوشی | بیهوشی | مواد و لوازم مصرفی | پروب یک بار مصرف اکسی متر مغزی | Cerebral Oximetry Probe | 17594 | C
7468 | تجهیزات پزشکی | تصویربرداری | دستگاه های تصویربرداری | قطعات یدکی | سایر قطعات یدکی فلوروسکوپی دیجیتال | N/A | 18438 | C
7471 | تجهیزات آزمایشگاهی | Microbiology | Microbiology Reagents Culture | مواد و لوازم مصرفی | انواع دیسک آنتی بیوگرام | Antibiogram Disk/Manual Test | 19504 | A
7473 | تجهیزات آزمایشگاهی | Microbiology | Microbiology Reagents Culture | مواد و لوازم مصرفی | Swab Speciment Collection | Swab Speciment Collection | 13914 | B
7474 | تجهیزات پزشکی | تصویربرداری | دستگاه های تصویربرداری | قطعات یدکی | سایر قطعات یدکی فلوروسکوپی آنالوگ | N/A | 11758 | C
7476 | تجهیزات پزشکی | تصویربرداری | دستگاه های تصویربرداری | قطعات یدکی | سایر قطعات یدکی ماموگرافی آنالوگ | N/A | 12425 | C
7477 | تجهیزات آزمایشگاهی | Microbiology | Microbiology Reagents Culture | مواد و لوازم مصرفی | MIC Test Strip | MIC Test Strip | 99590 | A
7479 | تجهیزات پزشکی | قلب و عروق | دستگاه های قلب و عروق | دستگاه/وسیله پزشکی | دستگاه داخل عروقی قلبی | Intravascular OCT scanning system | 27338 | C
7481 | تجهیزات پزشکی | قلب و عروق | دستگاه های قلب و عروق | مواد و لوازم مصرفی | کتتر داخل عروقی قلبی | OCT Catheter | 18674 | C
7482 | تجهیزات پزشکی | قلب و عروق | دستگاه های قلب و عروق | مواد و لوازم مصرفی | گایدوایر مانیتور همودینامیک قلب | Cardiac Hemodynamic Monitor Guidewire | 11925 | C/D
7483 | تجهیزات پزشکی | ارولوژی و نفرولوژی | مصرفی های ارولوژی و نفرولوژی | مواد و لوازم مصرفی | سوزن تزریق در مثانه | Injection Needle Bladder | 99385 | C
7485 | تجهیزات پزشکی | تنفسی و بیهوشی | بیهوشی | قطعات یدکی | سایر قطعات یدکی مانیتور عمق بیهوشی | N/A | 10148 | C
7487 | تجهیزات پزشکی | تنفسی و بیهوشی | بیهوشی | قطعات یدکی | سایر قطعات یدکی اکسی متر مغزی | N/A | 17942 | C
7489 | تجهیزات پزشکی | ارولوژی و نفرولوژی | دستگاه های ارولوژی و نفرولوژی | قطعات یدکی | سایر قطعات یدکی سنگ شکن برون اندامی | Lithotripters External Spare Parts | 16758 | C
7491 | تجهیزات پزشکی | چشم | دستگاه‌های چشم | دستگاه/وسیله پزشکی | دستگاه اتو رفرکتور | Automated Ophthalmic Refractor | 24548 | B
7493 | تجهیزات آزمایشگاهی | Immunology | Immunology Instruments | لوازم جانبی | ّFluorometric Analysers Accessories | ?Fluorometric Analysers Accessories | 16218 | A
7494 | تجهیزات آزمایشگاهی | Hematology Histology Cytology | HHC Instruments | لوازم جانبی | Erythrocyte Sedimentation Rate ESR Accessories | Erythrocyte Sedimentation Rate ESR Accessories | 15177 | A
7495 | تجهیزات آزمایشگاهی | Hematology Histology Cytology | HHC Instruments | مواد و لوازم مصرفی | Erythrocyte Sedimentation Rate ESR Consumables | Erythrocyte Sedimentation Rate ESR Consumables | 15177 | A
7496 | تجهیزات آزمایشگاهی | Immunology | Immunology Instruments | مواد و لوازم مصرفی | Fluorometric Analysers Consumables | Fluorometric Analysers Consumables | 16218 | A
7497 | تجهیزات آزمایشگاهی | Immunology | Immunology Instruments | نرم افزار | Clinical Chemistry Immunoassay Software | Clinical Chemistry Immunoassay Software | 20821 | A
7498 | تجهیزات پزشکی | ENT | مصرفی‌های ENT | مواد و لوازم مصرفی | دریچه های گفتاری | Valves Speech Tracheoesophageal | 17985 | C
7499 | تجهیزات پزشکی | چشم | مصرفی‌های چشم | مواد و لوازم مصرفی | وزنه پلک چشم | Eyelid Weights | 18074 | B
7500 | تجهیزات پزشکی | مواد اولیه خط تولید | اجزا و قطعات کیسه خون | مواد اولیه خط تولید | اجزا و قطعات کیسه خون | Components of Blood bag | 10426 | B
7501 | تجهیزات پزشکی | مواد اولیه خط تولید | اجزاء و قطعات سوزن فیستولا | مواد اولیه خط تولید | اجزاء و قطعات سوزن فیستولا | Components of Fistula Needle | 20230 | B
7502 | تجهیزات پزشکی | مواد اولیه خط تولید | اجزاء و قطعات ست لوله های رابط دیالیز | مواد اولیه خط تولید | اجزاء و قطعات ست لوله های رابط دیالیز | Components of Blood Line | 11225 | B
7503 | تجهیزات پزشکی | مواد اولیه خط تولید | اجزاء و قطعات ست سرم | مواد اولیه خط تولید | اجزاء و قطعات ست سرم | Components of Infusion Set | 12157 | B
7504 | تجهیزات پزشکی | مواد اولیه خط تولید | اجزاء و قطعات ست خون | مواد اولیه خط تولید | اجزاء و قطعات ست خون | Components of Blood Set | 10421 | B
7505 | تجهیزات پزشکی | مواد اولیه خط تولید | اجزاء و قطعات سرنگ | مواد اولیه خط تولید | اجزاء و قطعات سرنگ | Components of Syrings | 13929 | B
7506 | تجهیزات پزشکی | مواد اولیه خط تولید | اجزاء و قطعات سرنگ انسولین | مواد اولیه خط تولید | اجزاء و قطعات سرنگ انسولین | Components of Insulin Syrings | 20273 | B
7507 | تجهیزات پزشکی | مواد اولیه خط تولید | اجزاء و قطعات میکروست | مواد اولیه خط تولید | اجزاء و قطعات میکروست | Components of Infusion Buret Set | 12159 | B
7508 | تجهیزات پزشکی | مواد اولیه خط تولید | اجزاء و قطعات سوزن های زیرجلدی | مواد اولیه خط تولید | اجزاء و قطعات سوزن های زیرجلدی | Components of Hypodermic Needles | 12745 | B
7509 | تجهیزات پزشکی | مواد اولیه خط تولید | اجزاء و قطعات کتتر (سوند) فولی | مواد اولیه خط تولید | اجزاء و قطعات کتتر (سوند) فولی | Components of Foley Catheter | 18737 | B
7510 | تجهیزات پزشکی | مواد اولیه خط تولید | اجزاء و قطعات لوله تراکستئومی | مواد اولیه خط تولید | اجزاء و قطعات لوله تراکستئومی | Components of TracheostomyTube
7511 | تجهیزات پزشکی | مواد اولیه خط تولید | لاتکس با گرید پزشکی | مواد اولیه خط تولید | لاتکس با گرید پزشکی | Latex (Medical Grade) | 18080 | C
7512 | تجهیزات پزشکی | مواد اولیه خط تولید | مواد اولیه انواع چسب | مواد اولیه خط تولید | مواد اولیه انواع چسب | Row materials of Tapes | 10029 | A
7513 | تجهیزات پزشکی | مواد اولیه خط تولید | اجزاء و قطعات استنت حالب | مواد اولیه خط تولید | اجزاء و قطعات استنت حالب | Components of Stent Ureteral | 16040 | B
7514 | تجهیزات پزشکی | مواد اولیه خط تولید | مواد اولیه کاندوم | مواد اولیه خط تولید | مواد اولیه کاندوم | Row materials of ?Condom | 18080 | C
7515 | تجهیزات پزشکی | مواد اولیه خط تولید | مواد اولیه الکترود یکبارمصرف الکتروکاردیوگرافی | مواد اولیه خط تولید | مواد اولیه الکترود یکبارمصرف الکتروکاردیوگرافی | Row materials of ECG Electrode | 11439 | B
7516 | تجهیزات پزشکی | مواد اولیه خط تولید | اجزاء و قطعات آنژیوکت | مواد اولیه خط تولید | اجزاء و قطعات آنژیوکت | Components of IV Cannula | 10582 | B
7517 | تجهیزات پزشکی | مواد اولیه خط تولید | مواد اولیه لنز داخل چشمی | مواد اولیه خط تولید | مواد اولیه لنز داخل چشمی | Row materials of Intraocular Lens | 16071 | C
7518 | تجهیزات پزشکی | مواد اولیه خط تولید | مواد اولیه پانسمان بانداژهای چسبنده | مواد اولیه خط تولید | مواد اولیه پانسمان بانداژهای چسبنده | Row Materials of Bandages Adhesive | 10276 | A
7519 | تجهیزات پزشکی | مواد اولیه خط تولید | اجزاء و قطعات گایدوایر | مواد اولیه خط تولید | اجزاء و قطعات گایدوایر | Components of Guide Wire | 11925 | C/D
7520 | تجهیزات پزشکی | مواد اولیه خط تولید | اجزاء و قطعات اینجکتور کارتریج | مواد اولیه خط تولید | اجزاء و قطعات اینجکتور کارتریج | Components of Injector-Cartridge | 17544 | B
7521 | تجهیزات پزشکی | مواد اولیه خط تولید | اجزاء و قطعات چاقوی چشمی | مواد اولیه خط تولید | اجزاء و قطعات چاقوی چشمی | Components of Ophthalmic Blade | 12234 | B
7522 | تجهیزات پزشکی | مواد اولیه خط تولید | مواد اولیه انواع سوزن | مواد اولیه خط تولید | مواد اولیه انواع سوزن | Row materials of Needles | 12729 | B
7523 | تجهیزات پزشکی | مواد اولیه خط تولید | اجزاء و قطعات سه راهی تزریق | مواد اولیه خط تولید | اجزاء و قطعات سه راهی تزریق | Components of 3Way Stop Locked | 18066 | B
7524 | تجهیزات پزشکی | مواد اولیه خط تولید | اجزاء و قطعات سوزن تزریق | مواد اولیه خط تولید | اجزاء و قطعات سوزن تزریق | Components of Injection Needle | 20199 | B
7525 | تجهیزات پزشکی | مواد اولیه خط تولید | مواد اولیه کیت تشخیص سریع مورفین | مواد اولیه خط تولید | مواد اولیه کیت تشخیص سریع مورفین | Row materials of Morphine test | 20121 | B
7526 | تجهیزات پزشکی | مواد اولیه خط تولید | مواد اولیه کیت تشخیص سریع آمفتامین | مواد اولیه خط تولید | مواد اولیه کیت تشخیص سریع آمفتامین | Row materials of Amphetamine test | 20115 | B
7527 | تجهیزات پزشکی | مواد اولیه خط تولید | مواد اولیه کیت تشخیص سریع مت آمفتامین | مواد اولیه خط تولید | مواد اولیه کیت تشخیص سریع مت آمفتامین | Row materials of Methamphetamine test | 20120 | B
7528 | تجهیزات پزشکی | مواد اولیه خط تولید | مواد اولیه کیت تشخیص سریع متادون | مواد اولیه خط تولید | مواد اولیه کیت تشخیص سریع متادون | Row materials of Methadone test | 20124 | B
7529 | تجهیزات پزشکی | مواد اولیه خط تولید | مواد اولیه کیت تشخیص سریع حشیش | مواد اولیه خط تولید | مواد اولیه کیت تشخیص سریع حشیش | Row materials of Tetrahydrocannabinol test | 20120 | B
7530 | تجهیزات پزشکی | مواد اولیه خط تولید | مواد اولیه کیت تشخیص سریع ترامادول | مواد اولیه خط تولید | مواد اولیه کیت تشخیص سریع ترامادول | Row materials of Tramadol test | 20120 | B
7531 | تجهیزات پزشکی | مواد اولیه خط تولید | مواد اولیه کیت تشخیص سریع بوپرونرفین | مواد اولیه خط تولید | مواد اولیه کیت تشخیص سریع بوپرونرفین | Row materials of Buprenorphine test | 20120 | B
7532 | تجهیزات پزشکی | مواد اولیه خط تولید | مواد اولیه کیت تشخیص سریع کوکایین | مواد اولیه خط تولید | مواد اولیه کیت تشخیص سریع کوکایین | Row materials of Cocaine test | 20120 | B
7533 | تجهیزات پزشکی | مواد اولیه خط تولید | مواد اولیه کیت تشخیص سریع باربیتورات | مواد اولیه خط تولید | مواد اولیه کیت تشخیص سریع باربیتورات | Row materials of Barbituriate test | 20120 | B
7534 | تجهیزات پزشکی | مواد اولیه خط تولید | مواد اولیه کیت تشخیص سریع اکستازی | مواد اولیه خط تولید | مواد اولیه کیت تشخیص سریع اکستازی | Row materials of Methylenedioxymethamphetamine test | 20120 | B
7535 | تجهیزات پزشکی | ابزارها | ابزار جراحی | ابزار | کلیپر جراحی | Surgical Hair Clipper | 11939 | A
7537 | تجهیزات پزشکی | قلب و عروق | دستگاه های قلب و عروق | دستگاه/وسیله پزشکی | دستگاه کرایو ابلیشن قلبی | Cardiac CryoAblation Unit | 18051 | B
7539 | تجهیزات پزشکی | اطفال و نوزادان | دستگاه های اطفال و نوزادان | دستگاه/وسیله پزشکی | دستگاه زردی سنج | Bilirubinometers Unit | 16166 | B
7540 | تجهیزات پزشکی | فیزیوتراپی و توانبخشی | مصرفی فیزیوتراپی و توانبخشی | مواد و لوازم مصرفی | لوازم جانبی تثبیت کننده ها | Immobilizers Accessories | 12093 | A
7541 | تجهیزات پزشکی | فیزیوتراپی و توانبخشی | مصرفی فیزیوتراپی و توانبخشی | مواد و لوازم مصرفی | لوازم جانبی اورتزها | Orthoses Accessories | 12837 | A
7548 | تجهیزات پزشکی | قلب و عروق | دستگاه های قلب و عروق | دستگاه/وسیله پزشکی | دستگاه الکتروفیزیولوژی قلب ثبت | Cardiac Electrophysiology Monitor | 17898 | A
7549 | تجهیزات پزشکی | قلب و عروق | دستگاه های قلب و عروق | دستگاه/وسیله پزشکی | دستگاه نگاشت سه بعدی قلبی | Cardiac 3D Mapping System | 17898 | A
7550 | تجهیزات پزشکی | قلب و عروق | دستگاه های قلب و عروق | دستگاه/وسیله پزشکی | دستگاه الکتروفیزیولوژی قلب مولد | Cardiac Ablation System | 17898 | A
7551 | تجهیزات پزشکی | قلب و عروق | دستگاه های قلب و عروق | دستگاه/وسیله پزشکی | دستگاه پمپ ایریگیشن | Irrigation Pump Unit | 17676 | B
7552 | تجهیزات پزشکی | قلب و عروق | دستگاه های قلب و عروق | دستگاه/وسیله پزشکی | دستگاه مانیتور کاشتنی قلبی | Implantable Cardiac Monitor Unit | 13988 | B
7554 | تجهیزات پزشکی | قلب و عروق | دستگاه های قلب و عروق | مواد و لوازم مصرفی | ست تیوب پمپ ایریگیشن | Irrigation Tubing Set | 14238 | B
7558 | تجهیزات پزشکی | قلب و عروق | دستگاه های قلب و عروق | مواد و لوازم مصرفی | کتتر کرایو ابلیشن قلبی | Cardiac CryoAblation Catheter | 16655 | D
7559 | تجهیزات پزشکی | قلب و عروق | دستگاه های قلب و عروق | مواد و لوازم مصرفی | بالون کرایو ابلیشن قلبی | Cardiac CryoAblation Balloon | 16655 | D
7560 | تجهیزات پزشکی | قلب و عروق | دستگاه های قلب و عروق | مواد و لوازم مصرفی | شیت کرایو ابلیشن قلبی | Cardiac CryoAblation Sheet | 16655 | D
7561 | تجهیزات پزشکی | قلب و عروق | دستگاه های قلب و عروق | لوازم جانبی | کابل کرایو ابلیشن قلبی | Cardiac CryoAblation Cable | 18051 | B
7563 | تجهیزات پزشکی | قلب و عروق | دستگاه های قلب و عروق | قطعات یدکی | سایر قطعات یدکی کرایو ابلیشن قلبی | Cardiac CryoAblation Spare Parts | 18051 | B
7564 | تجهیزات دندانپزشکی | گروه اندو | مصرفی اندو | مواد و لوازم مصرفی | ماده ضد عفونی کننده کانال | Material Disinfeetant for Root Chanal | 99687 | B
7565 | تجهیزات پزشکی | قلب و عروق | دستگاه های قلب و عروق | قطعات یدکی | سایر قطعات یدکی ماشین پمپ قلب و ریه | Heart-Lung Machine Spare Parts | 11969 | D
7568 | تجهیزات پزشکی | تنفسی و بیهوشی | تنفسی | مواد و لوازم مصرفی | ست مدار تنفسی سی پپ | CPAP Breathing Circuit | 11001 | C
7569 | تجهیزات پزشکی | تنفسی و بیهوشی | تنفسی | مواد و لوازم مصرفی | نازال ماسک سی پپ | CPAP Nasal Mask | 12701 | A
7570 | تجهیزات پزشکی | تنفسی و بیهوشی | تنفسی | مواد و لوازم مصرفی | ماسک دهان و بینی سی پپ | CPAP Full Face Mask | 11001 | C
7572 | تجهیزات پزشکی | جراحی عمومی | دستگاه‌های جراحی عمومی | دستگاه/وسیله پزشکی | دستگاه تالیوم لیزر و دایود لیزر | Thulium Laser and Diode Laser Unit | 99591 | C
7575 | تجهیزات پزشکی | جراحی عمومی | دستگاه‌های جراحی عمومی | لوازم جانبی | هندپیس تالیوم لیزر و دایود لیزر | Thulium Laser and Diode Laser Handpiece | 17953 | B
7578 | تجهیزات پزشکی | جراحی عمومی | دستگاه‌های جراحی عمومی | لوازم جانبی | سیستم مکنده دود تالیوم لیزر و دایود لیزر | Thulium Laser and Diode Laser Smoke Evacuation System | 16262 | A
7581 | تجهیزات پزشکی | تنفسی و بیهوشی | تنفسی | مواد و لوازم مصرفی | هدگر سی پپ | CPAP Head Gear | 11001 | C
7582 | تجهیزات پزشکی | تنفسی و بیهوشی | تنفسی | مواد و لوازم مصرفی | ست مدار تنفسی بای پپ | BiPAP Breathing Circuit | 20743 | C
7583 | تجهیزات آزمایشگاهی | Immunology | Immunology Reagents | مواد و لوازم مصرفی | Anti Beta2 Glycoprotein I Antibodies | Anti Beta2 Glycoprotein I Antibodies |  | B
7586 | تجهیزات پزشکی | چشم | دستگاه‌های چشم | دستگاه/وسیله پزشکی | دستگاه میکروکراتوم قرنیه | Corneal Keratome System | 12222 | B
7588 | تجهیزات پزشکی | دستگاه ها و لوازم عمومی پزشکی | مصرفی عمومی | دستگاه/وسیله پزشکی | قلم انسولین | Insulin Injector | 20315 | C
7590 | تجهیزات پزشکی | مغز و اعصاب | دستگاه های مغز و اعصاب | دستگاه/وسیله پزشکی | دستگاه عصب یاب | Nerve Locator Unit | 16253 | C
7592 | تجهیزات پزشکی | تنفسی و بیهوشی | تنفسی | مواد و لوازم مصرفی | نازال ماسک بای پپ | BiPAP Nasal Mask | 20743 | C
7593 | تجهیزات پزشکی | تنفسی و بیهوشی | تنفسی | مواد و لوازم مصرفی | ماسک دهان و بینی بای پپ | BiPAP Full Face Mask | 20743 | C
7594 | تجهیزات پزشکی | تنفسی و بیهوشی | تنفسی | مواد و لوازم مصرفی | هدگر بای پپ | BiPAP Head Gear | 20743 | C
7596 | تجهیزات پزشکی | تنفسی و بیهوشی | تنفسی | مواد و لوازم مصرفی | ست مدار تنفسی ان سی پپ | nCPAP Breathing Circuit | 99702 | C
7597 | تجهیزات پزشکی | تنفسی و بیهوشی | تنفسی | مواد و لوازم مصرفی | نازال ماسک ان سی پپ | nCPAP Nasal Mask | 99702 | C
7598 | تجهیزات بیمارستانی | دستگاه های بیمارستانی | مراقبت‌های ویژه و بستری | قطعات یدکی | سایر قطعات یدکی ستون سقفی | Pendant Spare Parts | 16793
7599 | تجهیزات پزشکی | تنفسی و بیهوشی | تنفسی | مواد و لوازم مصرفی | نازال پرونگ ان سی پپ | nCPAP Nasal Prong | 99702 | C
7600 | تجهیزات پزشکی | تنفسی و بیهوشی | تنفسی | مواد و لوازم مصرفی | نازال کانولا ان سی پپ | nCPAP Nasal Cannula | 99702 | C
7601 | تجهیزات پزشکی | تنفسی و بیهوشی | تنفسی | مواد و لوازم مصرفی | کلاه ان سی پپ | nCPAP Bonnet | 99702 | C
7603 | تجهیزات بیمارستانی | دستگاه های بیمارستانی | مراقبت‌های ویژه و بستری | قطعات یدکی | سایر قطعات یدکی کنسول بالای تخت | Over Bed Console Spare Parts | 15617
7605 | تجهیزات پزشکی | تنفسی و بیهوشی | تنفسی | دستگاه/وسیله پزشکی | دستگاه مانیتور فشار مسیر هوای تنفسی | Respiratory Airway Pressure Monitor Unit | 17425 | C
7606 | تجهیزات پزشکی | فیزیوتراپی و توانبخشی | مصرفی فیزیوتراپی و توانبخشی | مواد و لوازم مصرفی | کفش های ارتوپدی | SHOES ORTHOPEDIC | 16012 | A
7607 | تجهیزات پزشکی | جراحی عمومی | مصرفی‌های جراحی عمومی | مواد و لوازم مصرفی | موم استخوان | bone wax | 10459 | C
7609 | تجهیزات پزشکی | تنفسی و بیهوشی | تنفسی | دستگاه/وسیله پزشکی | دستگاه مانیتور تنفس | Respiration Monitor Unit | 12678 | C
7610 | تجهیزات پزشکی | دستگاه ها و لوازم عمومی پزشکی | دستگاه های عمومی | مواد و لوازم مصرفی | کیسه یکبار مصرف ساکشن جراحی همراه با پودر جاذب | Collection Canister | 10211 | A
7612 | تجهیزات بیمارستانی | دستگاه های بیمارستانی | انژکتور ماده حاجب | قطعات یدکی | سایر قطعات یدکی انژکتور ماده حاجب CT | Injectors Contrast Media CT spare Parts | 17969 | C
7614 | تجهیزات بیمارستانی | دستگاه های بیمارستانی | انژکتور ماده حاجب | قطعات یدکی | سایر قطعات یدکی انژکتور ماده حاجب MRI | N/A | 18158 | C
7616 | تجهیزات بیمارستانی | دستگاه های بیمارستانی | انژکتور ماده حاجب | قطعات یدکی | سایر قطعات یدکی انژکتور ماده حاجب آنژیوگرافی | N/A | 15284 | C
7618 | تجهیزات آزمایشگاهی | Hematology Histology Cytology | HHC Instruments | لوازم جانبی | Tissue Processor Accessories | Tissue Processor Accessories | 15190 | A
7619 | تجهیزات آزمایشگاهی | Hematology Histology Cytology | HHC Instruments | مواد و لوازم مصرفی | Tissue Processore Consumables | Tissue Processore Consumables | 15190 | A
7620 | تجهیزات آزمایشگاهی | Hematology Histology Cytology | HHC Instruments | لوازم جانبی | Slide Stainers Hematology Accessories | Slide Stainers Hematology Accessories | 15182 | A
7621 | تجهیزات آزمایشگاهی | Hematology Histology Cytology | HHC Instruments | مواد و لوازم مصرفی | Slide Stainers Hematology Consumables | Slide Stainers Hematology Consumables | 15182 | A
7622 | تجهیزات آزمایشگاهی | Hematology Histology Cytology | HHC Instruments | لوازم جانبی | لوازم جانبی آنالایزر اسپرم | semen Analyser Accessories | 16984 | A
7623 | تجهیزات آزمایشگاهی | Hematology Histology Cytology | HHC Instruments | لوازم جانبی | مصرفی آنالایزر اسپرم | semen Analyser Consumables | 16984 | A
7624 | تجهیزات آزمایشگاهی | Hematology Histology Cytology | HHC Instruments | لوازم جانبی | cytological Centrifuge Non refrigerated Accessories | cytological Centrifuge Non refrigerated Accessories | 16765 | A
7625 | تجهیزات آزمایشگاهی | Hematology Histology Cytology | HHC Instruments | مواد و لوازم مصرفی | cytological Centrifuge Non refrigerated Consumables | cytological Centrifuge Non refrigerated Consumables | 16765 | A
7626 | تجهیزات پزشکی | مغز و اعصاب | دستگاه های مغز و اعصاب | لوازم جانبی | کویل خنک کننده دستگاه تحریک مغناطیسی مغز | TMS Coil | 11440
7627 | تجهیزات پزشکی | مغز و اعصاب | دستگاه های مغز و اعصاب | لوازم جانبی | کابل رابط الکترود دستگاه تحریک مغز | PNE Cable | 11440 | B
7629 | تجهیزات پزشکی | مغز و اعصاب | دستگاه های مغز و اعصاب | لوازم جانبی | الکترود دستگاه تحریک مغز | PNE Electrode | 11440 | B
7630 | تجهیزات پزشکی | پوست و مو، زیبایی، ترمیمی | دستگاه‌های پوست و مو، زیبایی، ترمیمی | دستگاه/وسیله پزشکی | دستگاه میکرودرم ابریژن | Dermabrasion units | 11177 | B
7631 | تجهیزات پزشکی | مغز و اعصاب | دستگاه های مغز و اعصاب | لوازم جانبی | چست الکترود دستگاه تحریک مغناطیسی مغز | TMS Chest Electrode | 11440 | B
7636 | تجهیزات پزشکی | فیزیوتراپی و توانبخشی | دستگاه‌های فیزیوتراپی و توانبخشی | دستگاه/وسیله پزشکی | دستگاه ربات آموزش گام برداری | gait trainig robots | 17138 | B
7637 | تجهیزات پزشکی | فیزیوتراپی و توانبخشی | دستگاه‌های فیزیوتراپی و توانبخشی | دستگاه/وسیله پزشکی | دستگاه رباتهای توانبخشی آموزشی | rehabilation robot for trainings | 17138 | B
7638 | تجهیزات پزشکی | فیزیوتراپی و توانبخشی | دستگاه‌های فیزیوتراپی و توانبخشی | دستگاه/وسیله پزشکی | دستگاه رباتهای توانبخشی درمانی | rehabilation robot for therapies | 17138 | B
7641 | تجهیزات بیمارستانی | سیستم گازهای طبی | اکسیژن ساز بیمارستانی | دستگاه/وسیله پزشکی | دستگاه اکسیژن ساز بیمارستانی | Oxygen Generator Unit | 12883 | C
7642 | تجهیزات بیمارستانی | سیستم گازهای طبی | هوای مدیکال بیمارستانی | دستگاه/وسیله پزشکی | سیستم هوای مدیکال بیمارستانی | Hospital Medical Air System | 18045 | B
7643 | تجهیزات آزمایشگاهی | Hematology Histology Cytology | HHC Instruments | مواد و لوازم مصرفی | Automated Cytometer Accessories | Automated Cytometer Accessories | 16582 | B
7645 | تجهیزات پزشکی | تنفسی و بیهوشی | تنفسی | قطعات یدکی | سایر قطعات یدکی دستگاه پلتیسموگراف | Body Plethysmograph spare Parts | 13059 | B
7647 | تجهیزات پزشکی | تنفسی و بیهوشی | تنفسی | قطعات یدکی | سایر قطعات یدکی دستگاه تست قلبی-ریوی حین فعالیت | Cardio Pulmonary Exercise Testing Device spare Part | 17724 | B
7648 | تجهیزات آزمایشگاهی | Hematology Histology Cytology | HHC Instruments | لوازم جانبی | Automated Cytometer Consumables | Automated Cytometer Consumables | 16582 | B
7649 | تجهیزات آزمایشگاهی | Hematology Histology Cytology | HHC Instruments | مواد و لوازم مصرفی | Manual Cytometers Accessories | Manual Cytometers Accessories | 15112 | A
7650 | تجهیزات آزمایشگاهی | Hematology Histology Cytology | HHC Instruments | لوازم جانبی | Manual Cytometers Consumables | Manual Cytometers Consumables | 15112 | A
7652 | تجهیزات پزشکی | جراحی عمومی | دستگاه‌های جراحی عمومی | دستگاه/وسیله پزشکی | دستگاه تورنیکت | Torniquets Unit | 10234 | A
7654 | تجهیزات پزشکی | پوست و مو، زیبایی، ترمیمی | دستگاه‌های پوست و مو، زیبایی، ترمیمی | دستگاه/وسیله پزشکی | دستگاه اندازه گیری پارامترهای پوستی | Skin Parameters Measurment Unit | 99983 | A
7656 | تجهیزات پزشکی | پوست و مو، زیبایی، ترمیمی | دستگاه‌های پوست و مو، زیبایی، ترمیمی | لوازم جانبی | پروب اندازه گیری پارامترهای پوستی | skin parameters measurment Probe | 99983 | A
7657 | تجهیزات پزشکی | دستگاه ها و لوازم عمومی پزشکی | مصرفی عمومی | مواد و لوازم مصرفی | لوازم جانبی اینفیوژن و اینجکشن | Infusion Injection Accessories | 17501 | B
7659 | تجهیزات پزشکی | تنفسی و بیهوشی | تنفسی | دستگاه/وسیله پزشکی | Bubble CPAP Unit | Bubble CPAP Unit | 99584 | C
7661 | تجهیزات پزشکی | تنفسی و بیهوشی | تنفسی | دستگاه/وسیله پزشکی | دستگاه اکسیژن تراپی جریان بالا | High Flow Oxygen Therapy Unit | 99586 | C
7671 | تجهیزات پزشکی | اندوسکوپی و اندوسرجری | مصرفی اندوسکوپی | مواد و لوازم مصرفی | Removable(fully covered) | Removable(fully covered) | 17928 | C
7672 | تجهیزات پزشکی | اندوسکوپی و اندوسرجری | مصرفی اندوسکوپی | مواد و لوازم مصرفی | Covered Maligment TTS Esophageal Metal Stent | Covered Maligment TTS Esophageal Metal Stent | 17928 | C
7673 | تجهیزات پزشکی | اندوسکوپی و اندوسرجری | مصرفی اندوسکوپی | مواد و لوازم مصرفی | non Covered Maligment TTS Esophageal Metal Stent | non Covered Maligment TTS Esophageal Metal Stent | 17928 | C
7675 | تجهیزات پزشکی | اندوسکوپی و اندوسرجری | مصرفی اندوسکوپی | مواد و لوازم مصرفی | non TTS Removable(fully covered) | non TTS Removable(fully covered) | 17928 | C
7676 | تجهیزات پزشکی | اندوسکوپی و اندوسرجری | مصرفی اندوسکوپی | مواد و لوازم مصرفی | Covered Maligment non TTS Esophageal Metal Stent | Covered Maligment non TTS Esophageal Metal Stent | 17928 | C
7677 | تجهیزات پزشکی | اندوسکوپی و اندوسرجری | مصرفی اندوسکوپی | مواد و لوازم مصرفی | non Covered Maligment non TTS Esophageal Metal Stent2 | non Covered Maligment non TTS Esophageal Metal Stent2 | 17928 | C
7678 | تجهیزات پزشکی | اندوسکوپی و اندوسرجری | مصرفی اندوسکوپی | مواد و لوازم مصرفی | Duodenal | Duodenal | 15784 | C
7680 | تجهیزات پزشکی | اندوسکوپی و اندوسرجری | مصرفی اندوسکوپی | مواد و لوازم مصرفی | TTS Colonic | TTS Colonic | 20449 | C
7681 | تجهیزات پزشکی | اندوسکوپی و اندوسرجری | مصرفی اندوسکوپی | مواد و لوازم مصرفی | non TTS Colonic | non TTS Colonic | 20449 | C
7683 | تجهیزات پزشکی | اندوسکوپی و اندوسرجری | مصرفی اندوسکوپی | مواد و لوازم مصرفی | Removable(fully covered) TTS Biliary Metal Stent | Removable(fully covered) TTS Biliary Metal Stent | 20419 | C
7684 | تجهیزات پزشکی | مغز و اعصاب | دستگاه های مغز و اعصاب | لوازم جانبی | کابل رابط الکترود الکترومایوگراف | EMG EP Cable | 11440 | B
7685 | تجهیزات پزشکی | مغز و اعصاب | دستگاه های مغز و اعصاب | لوازم جانبی | چست الکترود الکترومایوگراف | EMG EP Chest Electrode | 11440 | B
7686 | تجهیزات پزشکی | اندوسکوپی و اندوسرجری | مصرفی اندوسکوپی | مواد و لوازم مصرفی | Covered Maligment TTS Biliary Metal Stent | Covered Maligment TTS Biliary Metal Stent | 20419 | C
7687 | تجهیزات پزشکی | اندوسکوپی و اندوسرجری | مصرفی اندوسکوپی | مواد و لوازم مصرفی | non Covered Maligment TTS Biliary Metal Stent | non Covered Maligment TTS Biliary Metal Stent | 20419 | C
7688 | تجهیزات پزشکی | مغز و اعصاب | دستگاه های مغز و اعصاب | لوازم جانبی | کابل رابط الکترود الکتروانسفالوگراف | EEG Cable | 11440 | B
7689 | تجهیزات پزشکی | مغز و اعصاب | دستگاه های مغز و اعصاب | لوازم جانبی | چست الکترود الکتروانسفالوگراف | Disposable EEG Electrode | 11440 | B
7691 | تجهیزات پزشکی | اندوسکوپی و اندوسرجری | مصرفی اندوسکوپی | مواد و لوازم مصرفی | non TTS Esophageal | non TTS Esophageal | 17928 | C
7693 | تجهیزات پزشکی | اندوسکوپی و اندوسرجری | مصرفی اندوسکوپی | مواد و لوازم مصرفی | Pancreatic | Pancreatic | 17717 | C
7694 | تجهیزات پزشکی | اندوسکوپی و اندوسرجری | مصرفی اندوسکوپی | مواد و لوازم مصرفی | Single Pigtail Stent | Single Pigtail Stent | 20418 | C
7695 | تجهیزات پزشکی | زنان و زایمان، نازایی | دستگاه‌های زنان و زایمان، نازایی | دستگاه/وسیله پزشکی | دستگاه استخراج کننده های مکشی زایمانی | Obstetric Vacuum Extractor | 14317 | B
7696 | تجهیزات پزشکی | اندوسکوپی و اندوسرجری | مصرفی اندوسکوپی | مواد و لوازم مصرفی | Double Pigtail Stent | Double Pigtail Stent | 20418 | C
7697 | تجهیزات پزشکی | اندوسکوپی و اندوسرجری | مصرفی اندوسکوپی | مواد و لوازم مصرفی | Single Stent | Single Stent | 20418 | C
7698 | تجهیزات پزشکی | اندوسکوپی و اندوسرجری | مصرفی اندوسکوپی | مواد و لوازم مصرفی | Pusher and Delivery Systems | Pusher and Delivery Systems | 99671 | B
7699 | تجهیزات پزشکی | اندوسکوپی و اندوسرجری | مصرفی اندوسکوپی | مواد و لوازم مصرفی | Preassembled Kit | Preassembled Kit | 99671 | B
7701 | تجهیزات پزشکی | تنفسی و بیهوشی | تنفسی | قطعات یدکی | سایر قطعات یدکی اسپیرومتری | Diagnostic Spirometer spare part | 13680 | B
7703 | تجهیزات پزشکی | تنفسی و بیهوشی | تنفسی | مواد و لوازم مصرفی | Bubble CPAP Breathing Circuit | Bubble CPAP Breathing Circuit | 99584 | C
7704 | تجهیزات پزشکی | تنفسی و بیهوشی | تنفسی | مواد و لوازم مصرفی | Bubble CPAP Nasal Mask | Bubble CPAP Nasal Mask | 99584 | C
7705 | تجهیزات پزشکی | تنفسی و بیهوشی | تنفسی | مواد و لوازم مصرفی | Bubble CPAP Nasal Prong | Bubble CPAP Nasal Prong | 99584 | C
7706 | تجهیزات پزشکی | تنفسی و بیهوشی | تنفسی | مواد و لوازم مصرفی | Bubble CPAP Nasal Cannula | Bubble CPAP Nasal Cannula | 99584 | C
7708 | تجهیزات پزشکی | تنفسی و بیهوشی | تنفسی | مواد و لوازم مصرفی | Bubble CPAP Bonnet | Bubble CPAP Bonnet | 99584 | C
7709 | تجهیزات پزشکی | تنفسی و بیهوشی | تنفسی | قطعات یدکی | سایر قطعات یدکی bubble cpap | bubble capap spare part | 99584 | C
7710 | تجهیزات پزشکی | تنفسی و بیهوشی | تنفسی | مواد و لوازم مصرفی | Bubble CPAP Nasal Tubing Kit | Bubble CPAP Nasal Tubing Kit | 99584 | C
7711 | تجهیزات پزشکی | تنفسی و بیهوشی | تنفسی | قطعات یدکی | سایر قطعات یدکی اکسیزن تراپی با فلو بالا | high flew oxygen therapy spare parts | 99586 | C
7715 | تجهیزات پزشکی | چشم | دستگاه‌های چشم | مواد و لوازم مصرفی | بگ تخلیه فیکو قدامی | Anterior Phaco Drain Bag | 17596 | C
7718 | تجهیزات پزشکی | چشم | دستگاه‌های چشم | مواد و لوازم مصرفی | تیپ فرگماتوم فیکو قدامی خلفی | Anterior/Posterior Phaco Fragmentation Tip | 14386 | B
7719 | تجهیزات پزشکی | چشم | دستگاه‌های چشم | مواد و لوازم مصرفی | اینفلو فیکو قدامی خلفی | Anterior/Posterior Phaco Infusion | 14386 | B
7720 | تجهیزات پزشکی | چشم | دستگاه‌های چشم | مواد و لوازم مصرفی | تیوب اینفلو فیکو قدامی خلفی | Inflow/Infusion Tube | 14386 | B
7721 | تجهیزات پزشکی | چشم | دستگاه‌های چشم | مواد و لوازم مصرفی | ست سرم فیکو قدامی خلفی | Anterior/Posterior Phaco IOP Set | 14386 | B
7723 | تجهیزات پزشکی | تنفسی و بیهوشی | تنفسی | مواد و لوازم مصرفی | نگهدارنده–ثابت کننده(ملزومات مصرفی تنفسی و بیهوشی) | Holder–Fixation(Disposable Respiratory and Anesthesia Products) | 16489 | A
7724 | تجهیزات پزشکی | تنفسی و بیهوشی | تنفسی | قطعات یدکی | سایر قطعات یدکی مانیتور فشار مسیر هوای تنفسی | N/A | 17425 | C
7725 | تجهیزات پزشکی | تنفسی و بیهوشی | تنفسی | مواد و لوازم مصرفی | هدایت کننده لوله تراشه | Introducers for Tracheal Tube | 17694 | B
7726 | تجهیزات پزشکی | تنفسی و بیهوشی | تنفسی | مواد و لوازم مصرفی | کیت های مراقبت و نگهداری لوله های تراکئوستومی | Tracheostomy Care Kit | 14090 | B
7727 | تجهیزات پزشکی | تنفسی و بیهوشی | تنفسی | مواد و لوازم مصرفی | تیوب داخلی(کانولا) لوله تراکئوستومی | Tracheostomy,Cannulae | 14089 | B
7728 | تجهیزات پزشکی | اندوسکوپی و اندوسرجری | دستگاه های اندوسکوپی | دستگاه/وسیله پزشکی | کولانژیوسکوپ فلکسیبل | Flexible Cholangioscope | 23504 | B
7730 | تجهیزات پزشکی | تنفسی و بیهوشی | تنفسی | مواد و لوازم مصرفی | هد استرپ سی پپ | Head Strap CPAP | 11001 | C
7731 | تجهیزات پزشکی | تنفسی و بیهوشی | تنفسی | مواد و لوازم مصرفی | هد استریپ بای پپ | Head Strap BiPAP | 20743 | C
7732 | تجهیزات پزشکی | اندوسکوپی و اندوسرجری | دستگاه های اندوسکوپی | لوازم جانبی | کتتر اندوسکوپی | Catheter for Endoscopy | 99124 | B
7736 | تجهیزات پزشکی | ارولوژی و نفرولوژی | مصرفی های ارولوژی و نفرولوژی | مواد و لوازم مصرفی | پوآر الیک | Elik bulb | 13845 | B
7738 | تجهیزات پزشکی | اندوسکوپی و اندوسرجری | دستگاه های اندوسکوپی | دستگاه/وسیله پزشکی | نازوفارنگوسکوپ فلکسیبل | Flexible Nasopharyngoscope | 23539 | B
7742 | تجهیزات پزشکی | جراحی عمومی | دستگاه‌های جراحی عمومی | دستگاه/وسیله پزشکی | دستگاه واتر جت سرجری | waterjet surgery Unit | 20369 | C
7744 | تجهیزات پزشکی | جراحی عمومی | دستگاه‌های جراحی عمومی | لوازم جانبی | HybridAPC | HybridAPC | 10172 | A/B
7745 | تجهیزات پزشکی | جراحی عمومی | دستگاه‌های جراحی عمومی | لوازم جانبی | Hybridknife | Hybridknife | 15226 | A
7748 | تجهیزات پزشکی | جراحی عمومی | دستگاه‌های جراحی عمومی | دستگاه/وسیله پزشکی | دستگاه آرگون پلاسما | Plasma Surgery System | 17739 | C
7749 | تجهیزات پزشکی | جراحی عمومی | دستگاه‌های جراحی عمومی | دستگاه/وسیله پزشکی | دستگاه لیزر پلاسما | Laser Plasma Unit
7750 | تجهیزات پزشکی | جراحی عمومی | دستگاه‌های جراحی عمومی | لوازم جانبی | فایبر لیزر پلاسما | Plasma Laser Fiber Optic | 17807 | B
7752 | تجهیزات پزشکی | جراحی عمومی | دستگاه‌های جراحی عمومی | لوازم جانبی | پروب آرگون پلاسما | Plasma Laser Fiber Optic | 15237 | A
7753 | تجهیزات دندانپزشکی | گروه لیزر دندانپزشکی | لیزر آرگون | لوازم جانبی | پروب لیزر آرگون | Laser Plasma Probe | 15237 | A
7754 | تجهیزات پزشکی | جراحی عمومی | دستگاه‌های جراحی عمومی | لوازم جانبی | Waterjet Surgery Pump Unit | Waterjet Surgery Pump Unit | 17776 | B
7755 | تجهیزات پزشکی | جراحی عمومی | دستگاه‌های جراحی عمومی | لوازم جانبی | Waterjet Surgery Probe | Waterjet Surgery Probe | 15237 | A
7756 | تجهیزات پزشکی | جراحی عمومی | دستگاه‌های جراحی عمومی | لوازم جانبی | Waterjet Surgery Applicator | Waterjet Surgery Applicator | 15689 | A
7758 | تجهیزات پزشکی | رادیوتراپی و درمان سرطان | دستگاه‌های رادیوتراپی و درمان سرطان | دستگاه/وسیله پزشکی | دستگاه رادیوفرکانسی درمان سرطان | Hyperthermia Radioferequency Therapy System | 12066 | C
7760 | تجهیزات پزشکی | قلب و عروق | دستگاه های قلب و عروق | دستگاه/وسیله پزشکی | دستگاه هولتر ECG | Electrocardiography Recorder | 18360 | B
7762 | تجهیزات پزشکی | رادیوتراپی و درمان سرطان | دستگاه‌های رادیوتراپی و درمان سرطان | قطعات یدکی | سایر قطعات یدکی رادیوفرکانسی درمان سرطان | N/A | 12066 | C
7765 | تجهیزات بیمارستانی | دستگاه های بیمارستانی | شستشو و استریل (CSR) | دستگاه/وسیله پزشکی | دستگاه اولتراسونیک | Ultrasonic Cleaner (washer) Device | 14263 | B
7766 | تجهیزات پزشکی | جراحی عمومی | دستگاه‌های جراحی عمومی | دستگاه/وسیله پزشکی | دستگاه های گچ بر | Cast Cutter Unit | 10655 | A
7767 | تجهیزات پزشکی | مواد اولیه خط تولید | مواد اولیه دستکش معاینه وینیل غیر استریل | مواد اولیه خط تولید | مواد اولیه دستکش معاینه وینیل غیر استریل | Non-Sterile Vinyl Examination Glove Powder Free | 11879 | A/B
7768 | تجهیزات پزشکی | مواد اولیه خط تولید | گسکت | مواد اولیه خط تولید | گسکت | Clip | 99706 | B
7770 | تجهیزات پزشکی | جراحی عمومی | دستگاه‌های جراحی عمومی | دستگاه/وسیله پزشکی | دستگاه اتوترانسفیوژن پروسس خون | Blood Processing Autotransfusion Unit | 17537 | C
7772 | تجهیزات پزشکی | جراحی عمومی | دستگاه‌های جراحی عمومی | قطعات یدکی | سایر قطعات یدکی دستگاه اتوترانسفیوژن پروسس خون | N/A | 17537 | C
7774 | تجهیزات پزشکی | جراحی عمومی | دستگاه‌های جراحی عمومی | مواد و لوازم مصرفی | ست مصرفی اتوترانسفیوژن پروسس خون | N/A | 17605 | B
7776 | تجهیزات پزشکی | تنفسی و بیهوشی | تنفسی | مواد و لوازم مصرفی | تیوب نبولایزر | Nebulizer Tube | 14175 | B
7778 | تجهیزات بیمارستانی | دستگاه های بیمارستانی | وکیوم تراپی زخم | دستگاه/وسیله پزشکی | دستگاه وکیوم تراپی زخم | Wound Vaccum Therapy Unit | 10223 | B
7780 | تجهیزات بیمارستانی | دستگاه های بیمارستانی | وکیوم تراپی زخم | مواد و لوازم مصرفی | کیت وکیوم تراپی زخم | Negative Pressure Wound Therapy System (Kit) | 10223 | B
7781 | تجهیزات بیمارستانی | دستگاه های بیمارستانی | وکیوم تراپی زخم | مواد و لوازم مصرفی | جار وکیوم تراپی زخم | Negative Pressure Wound Therapy System (Container) | 10223 | B
7782 | تجهیزات بیمارستانی | دستگاه های بیمارستانی | وکیوم تراپی زخم | مواد و لوازم مصرفی | کاپ وکیوم تراپی زخم | Negative Pressure Wound Therapy System (synchronized pressure pad) | 10223 | B
7783 | تجهیزات بیمارستانی | دستگاه های بیمارستانی | وکیوم تراپی زخم | مواد و لوازم مصرفی | فوم وکیوم تراپی زخم | Negative Pressure Wound Therapy System (Foam) | 10223 | B
7785 | تجهیزات پزشکی | جراحی عمومی | دستگاه‌های جراحی عمومی | دستگاه/وسیله پزشکی | دستگاه انعقاد افزایش یافته با گاز آرگون | Argon-Enhanced Coagulation Electrosurgical Unit | 18232 | C
7787 | تجهیزات پزشکی | جراحی عمومی | دستگاه‌های جراحی عمومی | دستگاه/وسیله پزشکی | دستگاه مکش دود | smoke evacuation systems | 16262 | A
7788 | تجهیزات آزمایشگاهی | Microbiology | Microbiology Instruments Culture | دستگاه/وسیله پزشکی | دستگاه تست تنفسی اوره | Urea Breath Analyser POC | 18422 | B
7789 | تجهیزات آزمایشگاهی | Microbiology | Microbiology Instruments Culture | لوازم جانبی | Urinary Screening Analyser Accessories | Urinary Screening Analyser Accessories | 16813 | A
7790 | تجهیزات آزمایشگاهی | Microbiology | Microbiology Instruments Culture | مواد و لوازم مصرفی | Urinary Screening Analyser Consumables | Urinary Screening Analyser Consumables | 16813 | A
7791 | تجهیزات آزمایشگاهی | Microbiology | Microbiology Reagents Culture | مواد و لوازم مصرفی | Virology Control | Virology Control | 17068 | B
7792 | تجهیزات آزمایشگاهی | Clinical Chemistry | Clinical Chemistry Reagents | مواد و لوازم مصرفی | blood gas and PH | blood gas and PH | 17126 | C
7793 | تجهیزات پزشکی | جراحی عمومی | مصرفی‌های جراحی عمومی | مواد و لوازم مصرفی | مش کلاژن | mesh collagen | 24190 | D
7794 | تجهیزات آزمایشگاهی | Clinical Chemistry | Clinical Chemistry Reagents | مواد و لوازم مصرفی | Adenosine Deaminase (ADA) Test Kit | Adenisine Deaminase (ADA) Test Kit | 99583 | B
7796 | تجهیزات پزشکی | ENT | دستگاه‌های ENT | دستگاه/وسیله پزشکی | AEP Unit | AEP Unit | 16303 | B
7798 | تجهیزات پزشکی | ENT | دستگاه‌های ENT | قطعات یدکی | AEP Other Spare Parts | AEP Other Spare Parts | 16303 | B
7799 | تجهیزات آزمایشگاهی | Clinical Chemistry | Clinical Chemistry Instrument | لوازم جانبی | Automated Urine Analyzer Accessories | Automated Urine Analyzer Accessories | 16378 | A
7800 | تجهیزات آزمایشگاهی | Clinical Chemistry | Clinical Chemistry Instrument | مواد و لوازم مصرفی | Automated Urine Analyzer Consumable | Automated Urine Analyzer Consumable | 16378 | A
7801 | تجهیزات آزمایشگاهی | Clinical Chemistry | Clinical Chemistry Instrument | لوازم جانبی | semi Automated Urine Analyser Accessories | semi Automated Urine Analyser Accessories | 16887 | A
7802 | تجهیزات آزمایشگاهی | Clinical Chemistry | Clinical Chemistry Instrument | مواد و لوازم مصرفی | semi Automated Urine Analyser Consumable | semi Automated Urine Analyser Consumable | 16887 | A
7805 | تجهیزات پزشکی | تنفسی و بیهوشی | تنفسی | مواد و لوازم مصرفی | شیر بازدم | Demand Valve | 17169 | B
7806 | تجهیزات پزشکی | دستگاه ها و لوازم عمومی پزشکی | مصرفی عمومی | مواد و لوازم مصرفی | پانچ بیوپسی-یکبار مصرف | Biopsy Punch | 13230 | A
7807 | تجهیزات پزشکی | دستگاه ها و لوازم عمومی پزشکی | مصرفی عمومی | مواد و لوازم مصرفی | کورت پوستی-یکبار مصرف | Dermal Punch | 13233 | A
7809 | تجهیزات پزشکی | تنفسی و بیهوشی | تنفسی | قطعات یدکی | سایر قطعات یدکی کمک تنفسی سی پپ | CPAP Other Spare parts | 11001 | C
7813 | تجهیزات آزمایشگاهی | Hematology Histology Cytology | HHC Instruments | لوازم جانبی | Blade Microtome | Blade Microtome | 99579 | A
7814 | تجهیزات آزمایشگاهی | Hematology Histology Cytology | HHC Instruments | مواد و لوازم مصرفی | Dissecting Kits | Dissecting Kits | 99578 | A
7815 | تجهیزات آزمایشگاهی | Hematology Histology Cytology | HHC Instruments | دستگاه/وسیله پزشکی | Dissecting Table | Dissecting Table | 99577 | A
7816 | تجهیزات آزمایشگاهی | Hematology Histology Cytology | HHC Instruments | دستگاه/وسیله پزشکی | Package sealers | Package sealers | 99576 | A
7819 | تجهیزات آزمایشگاهی | General Laboratory | General Laboratory Instruments | دستگاه/وسیله پزشکی | هودهای میکروبیولوژی | Microbiological Hoods | 15148 | A
7821 | تجهیزات پزشکی | تنفسی و بیهوشی | تنفسی | قطعات یدکی | سایر قطعات یدکی اکسیژن ساز خانگی | Home (Stationary) Oxygen Concentrator Other Spare Part | 12873
7823 | تجهیزات آزمایشگاهی | Immunology | Immunology Instruments | دستگاه/وسیله پزشکی | Immunofluorescence Processor | Immunofluorescence Processor | 99573 | B
7824 | تجهیزات پزشکی | تنفسی و بیهوشی | تنفسی | مواد و لوازم مصرفی | رابط بین لوله و نازال(ژنراتور) ان سی پپ | Nasal Tubing Genarator | 99702 | C
7825 | تجهیزات پزشکی | مغز و اعصاب | مصرفی های مغز و اعصاب | مواد و لوازم مصرفی | میکرووسکولار پلاگ | Microvascular Plug | 20430 | C
7826 | تجهیزات پزشکی | مغز و اعصاب | مصرفی های مغز و اعصاب | مواد و لوازم مصرفی | مایع امبولیزاسیون | Embolization Liquid | 15034 | D
7827 | تجهیزات پزشکی | مغز و اعصاب | مصرفی های مغز و اعصاب | لوازم جانبی | ابزار جانبی میکرووسکولار پلاگ | N/A | 20430 | C
7828 | تجهیزات پزشکی | مغز و اعصاب | مصرفی های مغز و اعصاب | مواد و لوازم مصرفی | ابزار جانبی کویل مغز و اعصاب | N/A | 22543 | D
7829 | تجهیزات پزشکی | مغز و اعصاب | مصرفی های مغز و اعصاب | مواد و لوازم مصرفی | ابزار جانبی استنت مغز و اعصاب | N/A | 99754 | D
7831 | تجهیزات پزشکی | مغز و اعصاب | مصرفی های مغز و اعصاب | مواد و لوازم مصرفی | PTA Balloon | PTA Balloon | 99571 | D
7832 | تجهیزات پزشکی | مغز و اعصاب | مصرفی های مغز و اعصاب | مواد و لوازم مصرفی | Remodeling and Occlusion test | Remodeling and Occlusion test | 99571 | D
7833 | تجهیزات پزشکی | تنفسی و بیهوشی | تنفسی | مواد و لوازم مصرفی | ماسک دهانی سی پپ | CPAP Oral Mask | 11001 | C
7834 | تجهیزات پزشکی | جراحی عمومی | مصرفی‌های جراحی عمومی | مواد و لوازم مصرفی | وسیله تثبیت کننده مش جراحی | Mesh Fixeshion Device | 99570 | B
7835 | تجهیزات پزشکی | تنفسی و بیهوشی | تنفسی | قطعات یدکی | سایر قطعات یدکی فشار هوای مثبت دو سطحی بای پپ | N/A | 20743 | C
7837 | تجهیزات آزمایشگاهی | Immunology | Immunology Reagents | مواد و لوازم مصرفی | Free PSA | Free PSA | 99569 | C
7838 | تجهیزات پزشکی | تنفسی و بیهوشی | تنفسی | قطعات یدکی | سایر قطعات یدکی کمک تنفسی ان سی پپ | nCPAP Other Spare Part | 99702 | C
7840 | تجهیزات پزشکی | دستگاه ها و لوازم عمومی پزشکی | دستگاه های عمومی | دستگاه/وسیله پزشکی | دستگاه همگن کننده ، سرد کننده و تزریق کننده سلولی | automated cellular products mixing , cooling , and injecting device | 99568 | A
7842 | تجهیزات پزشکی | دستگاه ها و لوازم عمومی پزشکی | دستگاه های عمومی | قطعات یدکی | سایر قطعات یدکی همگن کننده ، سرد کننده و تزریق کننده سلولی | Cellular product mixing ,cooling and injection device Spare part | 99568 | A
7844 | تجهیزات پزشکی | دستگاه ها و لوازم عمومی پزشکی | دستگاه های عمومی | قطعات یدکی | سایر قطعات یدکی آفرزیس درمانی | N/A | 23137 | C
7845 | تجهیزات آزمایشگاهی | Microbiology | Microbiology Reagents Infectious Immunology | مواد و لوازم مصرفی | HSV-1 Antibodies Total | HSV-1 Antibodies Total | 22388 | C
7846 | تجهیزات آزمایشگاهی | Microbiology | Microbiology Reagents Infectious Immunology | مواد و لوازم مصرفی | HSV-1 IgG | HSV-1 IgG | 22389 | C
7847 | تجهیزات آزمایشگاهی | Microbiology | Microbiology Reagents Infectious Immunology | مواد و لوازم مصرفی | HSV-1 IgM | HSV-1 IgM | 22390 | C
7848 | تجهیزات آزمایشگاهی | Microbiology | Microbiology Reagents Infectious Immunology | مواد و لوازم مصرفی | HSV-1 Ag | HSV-1 Ag | 22391 | C
7849 | تجهیزات آزمایشگاهی | Microbiology | Microbiology Reagents Infectious Immunology | مواد و لوازم مصرفی | HSV-2 Antibodies | HSV-2 Antibodies | 22392 | C
7851 | تجهیزات بیمارستانی | دستگاه های بیمارستانی | هتلینگ | دستگاه/وسیله پزشکی | دستگاه تشک بستری | Medical Bed Mattress | 12475 | A
7854 | تجهیزات بیمارستانی | دستگاه های بیمارستانی | هتلینگ | قطعات یدکی | سایر قطعات یدکی ویلچر مکانیکی | N/A | 16949 | A
7855 | تجهیزات بیمارستانی | دستگاه های بیمارستانی | هتلینگ | قطعات یدکی | سایر قطعات یدکی ویلچر الکتریکی | N/A | 16214 | A
7857 | تجهیزات پزشکی | تنفسی و بیهوشی | تنفسی | دستگاه/وسیله پزشکی | دستگاه احیا کننده ریوی نیوماتیک | Pneumatic Pulmonary Resuscitator Unit | 13366 | C
7859 | تجهیزات پزشکی | تنفسی و بیهوشی | تنفسی | قطعات یدکی | سایر قطعات یدکی احیا کننده ریوی نیوماتیک | N/A | 13366 | C
7864 | تجهیزات پزشکی | دستگاه ها و لوازم عمومی پزشکی | مصرفی عمومی | مواد و لوازم مصرفی | آلوگرفت پوست | Skin Allograft | 99598 | D
7865 | تجهیزات پزشکی | دستگاه ها و لوازم عمومی پزشکی | مصرفی عمومی | مواد و لوازم مصرفی | آلو گرفت غشا آمنیون | Amnion Membrane Allograft | 99597 | D
7866 | تجهیزات آزمایشگاهی | Microbiology | Microbiology Reagents Infectious Immunology | مواد و لوازم مصرفی | HSV-2 IgG | HSV-2 IgG | 22393 | C
7867 | تجهیزات آزمایشگاهی | Microbiology | Microbiology Reagents Infectious Immunology | مواد و لوازم مصرفی | HSV-2 IgM | HSV-2 IgM | 22394 | C
7868 | تجهیزات پزشکی | قلب و عروق | مصرفی های قلب و عروق | مواد و لوازم مصرفی | غشا پری کاردیوم | Pediatric Hemofilter | 17598 | C
7869 | تجهیزات آزمایشگاهی | Microbiology | Microbiology Reagents Infectious Immunology | مواد و لوازم مصرفی | HSV-2 Ag | HSV-2 Ag | 22395 | C
7871 | تجهیزات پزشکی | ENT | مصرفی‌های ENT | مواد و لوازم مصرفی | آلوگرفت فاشیا | Fascia Allograft | 99596 | D
7872 | تجهیزات پزشکی | ENT | مصرفی‌های ENT | مواد و لوازم مصرفی | آلوگرفت غضروف | Cartilage Allograft | 99595 | D
7873 | تجهیزات آزمایشگاهی | Microbiology | Microbiology Reagents Infectious Immunology | مواد و لوازم مصرفی | HSV-1 NAT Reagents(DNA) | HSV-1 NAT Reagents(DNA) | 22297 | C
7874 | تجهیزات آزمایشگاهی | Microbiology | Microbiology Reagents Infectious Immunology | مواد و لوازم مصرفی | HSV2 NAT Reagent(DNA) | HSV2 NAT Reagent(DNA) | 22298 | C
7875 | تجهیزات پزشکی | دستگاه ها و لوازم عمومی پزشکی | دستگاه های عمومی | دستگاه/وسیله پزشکی | دستگاه تابش اشعه گاما به خون | Blood Irradiator Device | 17437 | B
7877 | تجهیزات پزشکی | دستگاه ها و لوازم عمومی پزشکی | دستگاه های عمومی | قطعات یدکی | سایر قطعات یدکی تابش اشعه گاما به خون | N/A | 17437 | B
7878 | تجهیزات پزشکی | دستگاه ها و لوازم عمومی پزشکی | دستگاه های عمومی | دستگاه/وسیله پزشکی | دستگاه کاهنده پاتوژن در خون | Pathogen Inactivation/reduction system | 99638 | B
7881 | تجهیزات پزشکی | دستگاه ها و لوازم عمومی پزشکی | دستگاه های عمومی | قطعات یدکی | سایرقطعات یدکی دستگاه کاهنده پاتوژن در خون | N/A
7882 | تجهیزات پزشکی | دستگاه ها و لوازم عمومی پزشکی | مصرفی عمومی | مواد و لوازم مصرفی | کیت PRP | PRP Kit | 99969 | C
7883 | تجهیزات پزشکی | دستگاه ها و لوازم عمومی پزشکی | دستگاه های عمومی | مواد و لوازم مصرفی | ست مصرفی دستگاه کاهنده پاتوژن در خون | N/A | 99610 | C
7884 | تجهیزات آزمایشگاهی | Microbiology | Microbiology Reagents Infectious Immunology | مواد و لوازم مصرفی | Mumps Parotitis Virus IgG | Mumps Parotitis Virus IgG | 22380 | C
7885 | تجهیزات آزمایشگاهی | Microbiology | Microbiology Reagents Infectious Immunology | مواد و لوازم مصرفی | Mumps Parotitis Virus IgM | Mumps Parotitis Virus IgM | 22381 | C
7887 | تجهیزات پزشکی | جراحی عمومی | دستگاه‌های جراحی عمومی | دستگاه/وسیله پزشکی | دستگاه ابلیشن | Ablation Devices | 18829 | C
7889 | تجهیزات پزشکی | جراحی عمومی | دستگاه‌های جراحی عمومی | قطعات یدکی | سایر قطعات یدکی ابلیشن | N/A | 18829 | C
7890 | تجهیزات پزشکی | جراحی عمومی | دستگاه‌های جراحی عمومی | مواد و لوازم مصرفی | سوزن ابلیشن | Ablation Needle | 12729 | B
7891 | تجهیزات پزشکی | جراحی عمومی | دستگاه‌های جراحی عمومی | مواد و لوازم مصرفی | پلیت بیمار ابلیشن | Ablation Plate | 11500 | C
7892 | تجهیزات پزشکی | جراحی عمومی | دستگاه‌های جراحی عمومی | مواد و لوازم مصرفی | پمپ آب ابلیشن | Water Pump for Ablation System | 13192 | B
7893 | تجهیزات پزشکی | جراحی عمومی | دستگاه‌های جراحی عمومی | مواد و لوازم مصرفی | کتتر ابلیشن | Ablation Catheter | 10685 | B/C
7899 | تجهیزات آزمایشگاهی | Microbiology | Microbiology Reagents Infectious Immunology | مواد و لوازم مصرفی | Fasciola hepatica Antibodies Total | Fasciola hepatica Antibodies Total | 22173 | C
7900 | تجهیزات آزمایشگاهی | Clinical Chemistry | Clinical Chemistry Instrument | لوازم جانبی | Automated Electrophoresis System Accessories | Automated Electrophoresis System Accessories | 18547
7901 | تجهیزات آزمایشگاهی | Clinical Chemistry | Clinical Chemistry Instrument | مواد و لوازم مصرفی | Automated Electrophoresis System Consumables | Automated Electrophoresis System Consumables | 18547 | A
7904 | تجهیزات آزمایشگاهی | Microbiology | Microbiology Reagents Culture | مواد و لوازم مصرفی | خون دفیبرینه گوسفندی | Defibrinate Sheep Blood | 99545 | B
7906 | تجهیزات بیمارستانی | دستگاه های بیمارستانی | مولد پرتو فرابنفش جهت ضدعفونی کنندگی | دستگاه/وسیله پزشکی | دستگاه مولد پرتو فرابنفش جهت ضدعفونی کنندگی | Ultraviolet Germicidal Light | 12284 | B
7910 | تجهیزات پزشکی | چشم | دستگاه‌های چشم | مواد و لوازم مصرفی | گاز آرگون فلور* | Ar-F Gas | 17702 | C
7911 | تجهیزات پزشکی | دستگاه ها و لوازم عمومی پزشکی | مصرفی عمومی | مواد و لوازم مصرفی | ست تزریق شیمی درمانی | chemotherapy infusion sets | 16649 | B
7913 | تجهیزات پزشکی | فیزیوتراپی و توانبخشی | دستگاه‌های فیزیوتراپی و توانبخشی | دستگاه/وسیله پزشکی | دستگاه آلارم شب ادراری | Enuresis Alarm | 11588 | A
7914 | تجهیزات پزشکی | چشم | دستگاه‌های چشم | مواد و لوازم مصرفی | گاز نیتروژن لیزر اگزایمر چشم* | N2 Gas Excimer Laser | 17702 | C
7916 | تجهیزات پزشکی | فیزیوتراپی و توانبخشی | دستگاه‌های فیزیوتراپی و توانبخشی | دستگاه/وسیله پزشکی | دستگاه تکار تراپی | tecar therapy unit | 11244 | C
7918 | تجهیزات پزشکی | چشم | دستگاه‌های چشم | دستگاه/وسیله پزشکی | دستگاه آفتالمومتر | Ophtholmometer Unit | 12811 | B
7919 | تجهیزات پزشکی | ارتوپدی | فیکساتورهای خارجی استخوان | مواد و لوازم مصرفی | اکسترنال فیکساتور دست | extrnal fixator(ulnar,radius,wrist) | 15767 | A
7920 | تجهیزات پزشکی | ارتوپدی | فیکساتورهای خارجی استخوان | مواد و لوازم مصرفی | مینی اکسترنال فیکساتور دست | extrnal fixator(ulnar,radius,wrist) | 15767 | A
7921 | تجهیزات پزشکی | ابزارها | ابزار جراحی | ابزار | ابزار سفارشی راهنمای جراحی | patient specific surgical guide | 11927 | A
7922 | تجهیزات پزشکی | جراحی عمومی | مصرفی‌های جراحی عمومی | مواد و لوازم مصرفی | چسب برش جراحی | incision film | 99729 | A
7923 | تجهیزات پزشکی | گوارش | عمومی گوارشی | مواد و لوازم مصرفی | باند گاستروپلاستی | Gastroplasty Band | 17649 | C
7924 | تجهیزات پزشکی | گوارش | عمومی گوارشی | مواد و لوازم مصرفی | بالون جهت اندازه گیری حجم معده | Balloon to Measure the Size of the Stomach | 99565 | B
7925 | تجهیزات آزمایشگاهی | Hematology Histology Cytology | HHC Reagents | مواد و لوازم مصرفی | Gamma EGA Kit | Gamma EGA Kit | 99567 | B
7927 | تجهیزات آزمایشگاهی | Hematology Histology Cytology | HHC Reagents | مواد و لوازم مصرفی | FMH Rapid Screen | FMH Rapid Screen | 99566 | B
7930 | تجهیزات آزمایشگاهی | Hematology Histology Cytology | HHC Reagents | مواد و لوازم مصرفی | Red Blood Cell Storage Solution | Red Blood Cell Storage Solution | 99564 | B
7933 | تجهیزات آزمایشگاهی | Hematology Histology Cytology | HHC Reagents | مواد و لوازم مصرفی | RESt: Rabbit Erythrocyte Stroma for Adsorption of Cold Agglutinins Anti-I , Anti-H or Anti-I | RESt: Rabbit Erythrocyte Stroma for Adsorption of Cold Agglutinins Anti-I , Anti-H or Anti-I | 99563 | B
7934 | تجهیزات پزشکی | اندوسکوپی و اندوسرجری | مصرفی اندوسکوپی | مواد و لوازم مصرفی | Radial Scope | Radial Scope | 99667 | B
7935 | تجهیزات پزشکی | اندوسکوپی و اندوسرجری | مصرفی اندوسکوپی | مواد و لوازم مصرفی | Linear Scope | Linear Scope | 99667 | B
7936 | تجهیزات پزشکی | اندوسکوپی و اندوسرجری | مصرفی اندوسکوپی | مواد و لوازم مصرفی | FNA | FNA | 20203 | B
7937 | تجهیزات پزشکی | اندوسکوپی و اندوسرجری | مصرفی اندوسکوپی | مواد و لوازم مصرفی | Ultrasound BIOPSY Needle | Ultrasound BIOPSY Needle | 10403 | B
7939 | تجهیزات پزشکی | اندوسکوپی و اندوسرجری | مصرفی اندوسکوپی | مواد و لوازم مصرفی | T-BNA | T-BNA | 20232 | B
7940 | تجهیزات پزشکی | اندوسکوپی و اندوسرجری | مصرفی اندوسکوپی | مواد و لوازم مصرفی | Cytology Brush | Cytology Brush | 21104 | A
7941 | تجهیزات آزمایشگاهی | Hematology Histology Cytology | HHC Reagents | مواد و لوازم مصرفی | W.A.R.M. | W.A.R.M. | 99562 | B
7942 | تجهیزات آزمایشگاهی | Hematology Histology Cytology | HHC Reagents | مواد و لوازم مصرفی | Gamma-Quin (Chloroquine Diphosphate Solution) | Gamma-Quin (Chloroquine Diphosphate Solution) | 99561 | B
7943 | تجهیزات آزمایشگاهی | Hematology Histology Cytology | HHC Reagents | مواد و لوازم مصرفی | Gamma Elu-Kit II | Gamma Elu-Kit II | 99560 | B
7944 | تجهیزات آزمایشگاهی | Clinical Chemistry | Clinical Chemistry Instrument | لوازم جانبی | Other ISE Accessories | Other ISE Accessories | 16818 | A
7945 | تجهیزات پزشکی | دستگاه ها و لوازم عمومی پزشکی | مصرفی عمومی | مواد و لوازم مصرفی | پدهای حرارتی | Heating Pads | 11985 | A
7946 | تجهیزات پزشکی | مغز و اعصاب | دستگاه های مغز و اعصاب | مواد و لوازم مصرفی | ست مصرفی نوکلئوتومی | Disposable Nucleotome Set | 17575 | C
7947 | تجهیزات پزشکی | جراحی عمومی | مصرفی‌های جراحی عمومی | مواد و لوازم مصرفی | ریکاوری خون | Blood Recovery |  | B
7948 | تجهیزات پزشکی | جراحی عمومی | مصرفی‌های جراحی عمومی | مواد و لوازم مصرفی | لوازم جانبی سیستم های درناژ | Drainage Accessories | 11304 | B
7950 | تجهیزات پزشکی | تنفسی و بیهوشی | بیهوشی | قطعات یدکی | سایر قطعات یدکی پالس اکسی متر رومیزی | N/A | 17148 | C
7952 | تجهیزات پزشکی | تنفسی و بیهوشی | بیهوشی | قطعات یدکی | سایر قطعات یدکی پالس اکسی متر دستی | N/A | 17148 | C
7953 | تجهیزات آزمایشگاهی | Hematology Histology Cytology | HHC Instruments | مواد و لوازم مصرفی | قالب نگهداری بافت (تیشو کاست) | Tissue Embedding Cassettes | 15189 | A
7954 | تجهیزات آزمایشگاهی | Hematology Histology Cytology | HHC Instruments | مواد و لوازم مصرفی | قالب بلوک گیری بافت | Tissue Base Molds | 16428 | A
7955 | تجهیزات آزمایشگاهی | Hematology Histology Cytology | HHC Instruments | مواد و لوازم مصرفی | جار رنگ آمیزی | staining Jars | 15599 | A
7957 | تجهیزات آزمایشگاهی | Clinical Chemistry | Immunochemistry Reagents | مواد و لوازم مصرفی | Everolimus | Everolimus | 99555 | C
7958 | تجهیزات آزمایشگاهی | Immunology | Immunology Reagents | مواد و لوازم مصرفی | Autoimmune Skihn disorders | Autoimmune Skihn disorders | 99551 | B
7959 | تجهیزات آزمایشگاهی | Immunology | Immunology Reagents | مواد و لوازم مصرفی | Anti-Phospholipase A2 Receptor | Anti-Phospholipase A2 Receptor | 99552 | B
7960 | تجهیزات آزمایشگاهی | Immunology | Immunology Reagents | مواد و لوازم مصرفی | Other Autoimmune neurological disease | Other Autoimmune neurological disease | 99550 | B
7961 | تجهیزات آزمایشگاهی | Immunology | Immunology Reagents | مواد و لوازم مصرفی | anti NMDAR | anti NMDAR | 99554 | B
7962 | تجهیزات آزمایشگاهی | Immunology | Immunology Reagents | مواد و لوازم مصرفی | Anti Aquaparin | Anti Aquaparin | 99553 | B
7963 | تجهیزات دندانپزشکی | گروه لیزر دندانپزشکی | لیزر اربیوم یاگ | قطعات یدکی | سایر قطعات یدکی لیزر اربیوم یاگ | N/A | 18225 | C
7964 | تجهیزات پزشکی | اندوسکوپی و اندوسرجری | ابزار اندوسکوپی | ابزار | دریل اندوسکوپی | Endoscopic Drill | 11329 | A/B/C
7965 | تجهیزات پزشکی | پوست و مو، زیبایی، ترمیمی | مصرفی‌های پوست و مو، زیبایی، ترمیمی | مواد و لوازم مصرفی | ابزار جانبی پروتز آلت | Prothese Penile Accessories | 13167 | C
7966 | تجهیزات آزمایشگاهی | Clinical Chemistry | Immunochemistry Reagents | مواد و لوازم مصرفی | Dihydrotestosterone | Dihydrotestosterone | 99549 | B
7968 | تجهیزات پزشکی | فیزیوتراپی و توانبخشی | دستگاه‌های فیزیوتراپی و توانبخشی | دستگاه/وسیله پزشکی | دستگاه سایر محصولات ترکیبی فیزیوتراپی | Combined Physical Therapy System | 99887 | B
7970 | تجهیزات پزشکی | فیزیوتراپی و توانبخشی | دستگاه‌های فیزیوتراپی و توانبخشی | لوازم جانبی | پروب سایر محصولات ترکیبی فیزیوتراپی | Probe for combined physical therapy device | 99887 | B
7972 | تجهیزات پزشکی | پوست و مو، زیبایی، ترمیمی | دستگاه‌های پوست و مو، زیبایی، ترمیمی | دستگاه/وسیله پزشکی | دستگاه وکیوم رولر اندرمولوژی | Vacuum Roller Device | 99587 | B
7974 | تجهیزات پزشکی | پوست و مو، زیبایی، ترمیمی | دستگاه‌های پوست و مو، زیبایی، ترمیمی | لوازم جانبی | هندپیس وکیوم رولر اندرمولوژی | Vacuum Roller Handpiece | 99587 | B
7976 | تجهیزات پزشکی | اندوسکوپی و اندوسرجری | ابزار اندوسکوپی | مواد و لوازم مصرفی | کتتر کلانژیوگرافی | cholangiography catheters | 16429 | B
7977 | تجهیزات پزشکی | پوست و مو، زیبایی، ترمیمی | دستگاه‌های پوست و مو، زیبایی، ترمیمی | دستگاه/وسیله پزشکی | دستگاه محصولات ترکیبی زیبایی | Aesthetic Combined Devices | 99919 | B
7979 | تجهیزات پزشکی | پوست و مو، زیبایی، ترمیمی | دستگاه‌های پوست و مو، زیبایی، ترمیمی | لوازم جانبی | هندپیس محصولات ترکیبی زیبایی | Aesthetic Combination Products Handpiece | 99919 | B
7982 | تجهیزات آزمایشگاهی | Microbiology | Microbiology Reagents Infectious Immunology | مواد و لوازم مصرفی | Ureaplasma urealyticum Antibody Assays IgM | Ureaplasma urealyticum Antibody Assays IgM | 99548 | B
7983 | تجهیزات آزمایشگاهی | Hematology Histology Cytology | HHC Instruments | مواد و لوازم مصرفی | coagulation Analysers POC Accessories | coagulation Analysers POC Accessories | 16749 | B
7984 | تجهیزات پزشکی | تنفسی و بیهوشی | تنفسی | مواد و لوازم مصرفی | Bubbler | Bubbler | 99584 | C
7985 | تجهیزات آزمایشگاهی | Hematology Histology Cytology | HHC Instruments | مواد و لوازم مصرفی | coagulation Analysers POC Consumables | coagulation Analysers POC Consumables | 16749 | B
7986 | تجهیزات آزمایشگاهی | Microbiology | Microbiology Reagents Infectious Immunology | مواد و لوازم مصرفی | Ureaplasma urealyticum Antibody Assays IgG | Ureaplasma urealyticum Antibody Assays IgG | 99546 | B
7987 | تجهیزات آزمایشگاهی | Hematology Histology Cytology | HHC Instruments | مواد و لوازم مصرفی | Automated Blood Grouping Instrument Counsumble | Automated Blood Grouping Instrument Counsumble | 16817 | B
7988 | تجهیزات دندانپزشکی | گروه اندو | مصرفی اندو | مواد و لوازم مصرفی | مارپیچ لنتولو | Lentulo | 99556 | B
7989 | تجهیزات دندانپزشکی | گروه اندو | مصرفی اندو | مواد و لوازم مصرفی | پیزو | Peeso Reame | 99557 | B
7990 | تجهیزات دندانپزشکی | گروه اندو | مصرفی اندو | مواد و لوازم مصرفی | گیتس | drill gates glidden | 99558 | B
7992 | تجهیزات آزمایشگاهی | Clinical Chemistry | Clinical Chemistry Instrument | دستگاه/وسیله پزشکی | POC Osmolarity Analyzer | POC Osmolarity Analyzer | 12842 | A
7993 | تجهیزات آزمایشگاهی | Clinical Chemistry | Clinical Chemistry Instrument | لوازم جانبی | POC Osmolarity Analyzer Accessories | POC Osmolarity Analyzer Accessories | 12842 | A
7994 | تجهیزات آزمایشگاهی | Clinical Chemistry | Clinical Chemistry Instrument | مواد و لوازم مصرفی | POC Osmolarity Analyzer Consumables | POC Osmolarity Analyzer Consumables | 12842 | A
7995 | تجهیزات آزمایشگاهی | Clinical Chemistry | Immunochemistry Reagents | مواد و لوازم مصرفی | Adiponectin | Adiponectin | 99543 | B
7997 | تجهیزات بیمارستانی | دستگاه های بیمارستانی | اتاق عمل | قطعات یدکی | سایر قطعات یدکی تخت الکترومکانیکی | N/A | 13961 | A
7999 | تجهیزات پزشکی | پزشکی هسته‌ای | دستگاه‌های پزشکی هسته‌ای | قطعات یدکی | سایر قطعات یدکی اسپکت | N/A | 18444 | B
8000 | تجهیزات آزمایشگاهی | Hematology Histology Cytology | HHC Reagents | مواد و لوازم مصرفی | NANOLYS | NANOLYS | 99542 | B
8001 | تجهیزات آزمایشگاهی | Hematology Histology Cytology | HHC Reagents | مواد و لوازم مصرفی | DILUENTLYS | DILUENTLYS | 99540 | B
8002 | تجهیزات پزشکی | مغز و اعصاب | مصرفی های مغز و اعصاب | مواد و لوازم مصرفی | ست درناژ بطنی | N/A | 17734 | C
8003 | تجهیزات پزشکی | مغز و اعصاب | مصرفی های مغز و اعصاب | مواد و لوازم مصرفی | کانولای داخل جمجمه ای | Intracranial Cannula | 10567 | B
8005 | تجهیزات پزشکی | ارولوژی و نفرولوژی | دستگاه های ارولوژی و نفرولوژی | لوازم جانبی | هندپیس سنگ شکن درون اندامی پنوماتیک | Lithotripter Penomatic Handpiece |  | C
8007 | تجهیزات پزشکی | ارولوژی و نفرولوژی | دستگاه های ارولوژی و نفرولوژی | لوازم جانبی | پروب سنگ شکن درون اندامی پنوماتیک | Pneumati cLithotripter Probe | 15237 | C
8010 | تجهیزات پزشکی | ارولوژی و نفرولوژی | دستگاه های ارولوژی و نفرولوژی | قطعات یدکی | سایر قطعات یدکی سنگ شکن درون اندامی پنوماتیک | Lithotripter Penomatic Other Spare Parts | 18418 | C
8012 | تجهیزات پزشکی | قلب و عروق | مصرفی های قلب و عروق | مواد و لوازم مصرفی | محلول کاردیوپلژی | Cardioplegia Heat Exchangers | 11973 | B
8013 | تجهیزات پزشکی | دستگاه ها و لوازم عمومی پزشکی | مصرفی عمومی | مواد و لوازم مصرفی | گرفت بیولوژیک پوست | graft, skin , biologic | 18253 | D
8014 | تجهیزات پزشکی | ارتوپدی | پروتز | مواد و لوازم مصرفی | اکسسوری پروتز زانو | Accessory Knee | 16096 | D
8019 | تجهیزات پزشکی | جراحی عمومی | دستگاه‌های جراحی عمومی | دستگاه/وسیله پزشکی | دستگاه هایپرترمیا پریتونئال | Peritoneal hyperthermia Device | 10540 | A
8020 | تجهیزات پزشکی | قلب و عروق | دستگاه های قلب و عروق | دستگاه/وسیله پزشکی | دستگاه فلومتر قلب و عروق | Blood Flowmeter | 10430 | B
8021 | تجهیزات پزشکی | قلب و عروق | دستگاه های قلب و عروق | دستگاه/وسیله پزشکی | دستگاه اکسیمتری زیر پوستی | Transcutaneous Blood Gas Monitor | 17996 | C
8022 | تجهیزات پزشکی | مغز و اعصاب | دستگاه های مغز و اعصاب | دستگاه/وسیله پزشکی | دستگاه داپلر عروق مغز | Transcranial Doppler System | 10432 | B
8023 | تجهیزات پزشکی | مغز و اعصاب | مصرفی های مغز و اعصاب | مواد و لوازم مصرفی | بالون کتتر ترومبکتومی | Thrombectomy Ballon Catheter | 10756 | D
8024 | تجهیزات پزشکی | مغز و اعصاب | مصرفی های مغز و اعصاب | مواد و لوازم مصرفی | کتترهای ترومبکتومی تکه ساز لخته | Reperfusion Catheter | 18653 | D
8025 | تجهیزات پزشکی | دستگاه ها و لوازم عمومی پزشکی | مصرفی عمومی | مواد و لوازم مصرفی | فیلم شفاف | transparent film | 17428 | B
8026 | تجهیزات پزشکی | مواد اولیه خط تولید | منسوج نبافته لمینیت شده | مواد اولیه خط تولید | منسوج نبافته لمینیت شده | nonwoven laminated Textile | 11901 | B
8028 | تجهیزات پزشکی | گوارش | دستگاه های گوارش | دستگاه/وسیله پزشکی | دستگاه کولون هیدوتراپی | Colon Hydrotherapy unit | 12301 | B
8030 | تجهیزات پزشکی | گوارش | دستگاه های گوارش | قطعات یدکی | سایر قطعات یدکی کولون هیدوتراپی | Colon Hydrotherapy Spare Part | 12301 | A
8032 | تجهیزات بیمارستانی | دستگاه های بیمارستانی | مراقبت‌های ویژه و بستری | دستگاه/وسیله پزشکی | دستگاه رگولاتور گاز فشار بالا | High Pressure Gas Regulator Unit | 13323 | B
8033 | تجهیزات پزشکی | تنفسی و بیهوشی | تنفسی | لوازم جانبی | فلو سنسور بزرگسال | Adult ventilator flow sensor | 18792 | C
8034 | تجهیزات پزشکی | تنفسی و بیهوشی | تنفسی | لوازم جانبی | فلو سنسور نوزاد | flow sensor-Naonate | 14361 | C
8035 | تجهیزات پزشکی | تنفسی و بیهوشی | تنفسی | لوازم جانبی | سنسور اکسیژن ونتیلاتور مراقبت ویژه نوزاد | Neonate Ventilator Oxygen Sensor | 13538 | B
8036 | تجهیزات پزشکی | قلب و عروق | مصرفی های قلب و عروق | مواد و لوازم مصرفی | کتتر بایوپسی فورسپس | Biopsy Forceps Catheter | 18689 | D
8037 | تجهیزات آزمایشگاهی | Microbiology | Microbiology Reagents Infectious Immunology | مواد و لوازم مصرفی | Tetanus Toxoid IgG Ab | Tetanus Toxoid IgG Ab | 99538 | C
8039 | تجهیزات پزشکی | ارولوژی و نفرولوژی | دستگاه های ارولوژی و نفرولوژی | دستگاه/وسیله پزشکی | دستگاه تصفیه خون | Blood Purification Unit | 12001 | B
8041 | تجهیزات پزشکی | ارولوژی و نفرولوژی | دستگاه های ارولوژی و نفرولوژی | مواد و لوازم مصرفی | سیستمهای هموپرفیوژن | Hemoperfusion System | 12001 | B
8043 | تجهیزات پزشکی | ارولوژی و نفرولوژی | دستگاه های ارولوژی و نفرولوژی | قطعات یدکی | سایر قطعات یدکی تصفیه خون | Blood Purification Spare part | 12001 | B
8044 | تجهیزات آزمایشگاهی | Clinical Chemistry | Immunochemistry Reagents | مواد و لوازم مصرفی | کیت تشخیص همزمان سوء مصرف دارو و مواد مخدر | Multiple Drugs of Abuse Toxicology | 99537 | B
8046 | تجهیزات پزشکی | گوارش | دستگاه های گوارش | مواد و لوازم مصرفی | اسپکلوم کولون هیدروتراپی | Colon Hydrotherapy Speculum | 12301 | A
8047 | تجهیزات آزمایشگاهی | Microbiology | Microbiology Reagents Infectious Immunology | مواد و لوازم مصرفی | Diphtheria toxoid IgG Ab | Diphtheria toxoid IgG Ab | 99536 | B
8049 | تجهیزات بیمارستانی | دستگاه های بیمارستانی | مراقبت‌های ویژه و بستری | مواد و لوازم مصرفی | سایر قطعات یدکی رگولاتور گاز فشار بالا | N/A | 13323 | C
8050 | تجهیزات آزمایشگاهی | Hematology Histology Cytology | HHC Reagents | مواد و لوازم مصرفی | Blood Grouping Cards | Blood Grouping Cards | 99535 | D
8051 | تجهیزات پزشکی | تصویربرداری | ابزار تصویربرداری | مواد و لوازم مصرفی | نگاتوسکوپ | Negatoscope | 14498 | A
8053 | تجهیزات بیمارستانی | سیستم گازهای طبی | ولو باکس گازهای طبی | مواد و لوازم مصرفی | دستگاه ولو باکس گازهای طبی | medical gas control system Unit | 18046 | B
8056 | تجهیزات آزمایشگاهی | Molecular Genetics | Molecular Genetic Reagents | مواد و لوازم مصرفی | Familial Mediterranean Fever Molecular Assay | Familial Mediterranean Fever Molecular Assay | 99533 | C
8057 | تجهیزات آزمایشگاهی | Clinical Chemistry | Immunochemistry Reagents | مواد و لوازم مصرفی | D-Dimer RT | D-Dimer RT | 99532 | C
8058 | تجهیزات آزمایشگاهی | Molecular Genetics | Molecular Genetic Reagents | مواد و لوازم مصرفی | Cardiovascular diseases Molecular assay | Cardiovascular diseases Molecular assay | 99531 | C
8061 | تجهیزات بیمارستانی | دستگاه های بیمارستانی | هتلینگ | دستگاه/وسیله پزشکی | دستگاه ترازوی اطفال دیجیتال | Digital Pediatric Scale Unit | 13462 | B
8062 | تجهیزات بیمارستانی | دستگاه های بیمارستانی | هتلینگ | دستگاه/وسیله پزشکی | دستگاه قدسنج بیمار* | Stadiometer | 99640 | A
8063 | تجهیزات پزشکی | مواد اولیه خط تولید | اتیلن وینیل استات | مواد اولیه خط تولید | اتیلن وینیل استات | Ethylene-vinyl Acetate | 10665 | A
8065 | تجهیزات پزشکی | اندوسکوپی و اندوسرجری | مصرفی اندوسکوپی | مواد و لوازم مصرفی | Handle Loop Reusable Haemostasis | Handle Loop Reusable Haemostasis | 99678 | B
8066 | تجهیزات پزشکی | اندوسکوپی و اندوسرجری | مصرفی اندوسکوپی | مواد و لوازم مصرفی | Handle Reusable Haemostasis | Handle Reusable Haemostasis | 99678 | B
8068 | تجهیزات پزشکی | چشم | مصرفی‌های چشم | مواد و لوازم مصرفی | درناژ گلوکوم | Glaucoma Drainage | 23858 | C
8069 | تجهیزات پزشکی | دستگاه ها و لوازم عمومی پزشکی | مصرفی عمومی | مواد و لوازم مصرفی | هیدروکلوئید | hydrocolloid | 24847 | C
8070 | تجهیزات پزشکی | دستگاه ها و لوازم عمومی پزشکی | مصرفی عمومی | مواد و لوازم مصرفی | هیدروفایبر | hydrofiber | 24849 | C
8071 | تجهیزات پزشکی | دستگاه ها و لوازم عمومی پزشکی | مصرفی عمومی | مواد و لوازم مصرفی | هیدروژل | hydrogel | 24850 | C
8072 | تجهیزات پزشکی | دستگاه ها و لوازم عمومی پزشکی | مصرفی عمومی | مواد و لوازم مصرفی | سیلیکون | silicon | 24853 | A
8073 | تجهیزات پزشکی | دستگاه ها و لوازم عمومی پزشکی | مصرفی عمومی | مواد و لوازم مصرفی | ماتریکس اسلولار بیولوژیک | biological acellular matrix | 24838 | D
8074 | تجهیزات پزشکی | دستگاه ها و لوازم عمومی پزشکی | مصرفی عمومی | مواد و لوازم مصرفی | آنتی میکروبیال ید | antimicrobial, iodine | 24823 | D
8075 | تجهیزات پزشکی | دستگاه ها و لوازم عمومی پزشکی | مصرفی عمومی | مواد و لوازم مصرفی | آنتی میکروبیال نقره | antimicrobial silver | 24822 | D
8076 | تجهیزات پزشکی | دستگاه ها و لوازم عمومی پزشکی | مصرفی عمومی | مواد و لوازم مصرفی | هیالورونیک اسید | Hyalornuic acid | 24852 | D
8077 | تجهیزات پزشکی | دستگاه ها و لوازم عمومی پزشکی | مصرفی عمومی | مواد و لوازم مصرفی | پوشش بیولوژیک | Dressing nonimpregnated biological | 24837 | D
8078 | تجهیزات پزشکی | دستگاه ها و لوازم عمومی پزشکی | مصرفی عمومی | مواد و لوازم مصرفی | پانسمان آلژینات | alginate | 24828 | C
8079 | تجهیزات آزمایشگاهی | Clinical Chemistry | Clinical Chemistry Instrument | دستگاه/وسیله پزشکی | فیلتر فتومتر | Filter photometer | 18256 | A
8080 | تجهیزات آزمایشگاهی | Clinical Chemistry | Clinical Chemistry Instrument | قطعات یدکی | photometer spare parts | photometer spare parts | 18256 | A
8081 | تجهیزات آزمایشگاهی | Clinical Chemistry | Clinical Chemistry Instrument | لوازم جانبی | photometer Accessories | photometer Accessories | 18256 | A
8082 | تجهیزات آزمایشگاهی | Clinical Chemistry | Clinical Chemistry Instrument | مواد و لوازم مصرفی | photometer Consumable | photometer Consumable | 18256 | A
8083 | تجهیزات آزمایشگاهی | Clinical Chemistry | Clinical Chemistry Instrument | مواد و لوازم مصرفی | ISE Consumable | ISE Consumable | 16818 | B
8086 | تجهیزات آزمایشگاهی | Immunology | Immunology Instruments | دستگاه/وسیله پزشکی | Semi Automated Immunoblot Analayzer | Semi Automated Immunoblot Analayzer | 99524 | A
8087 | تجهیزات آزمایشگاهی | Immunology | Immunology Instruments | لوازم جانبی | Semi Automated Immunoblot Accesserios | Semi Automated Immunoblot Accesserios | 99524 | A
8088 | تجهیزات آزمایشگاهی | Immunology | Immunology Instruments | مواد و لوازم مصرفی | Semi Automated Immunoblot Consumable | Semi Automated Immunoblot Consumable | 99524 | A
8089 | تجهیزات آزمایشگاهی | Immunology | Immunology Instruments | قطعات یدکی | Semi Automated Immunoblot spare parts | Semi Automated Immunoblot spare parts | 99524 | A
8090 | تجهیزات آزمایشگاهی | Immunology | Immunology Instruments | قطعات یدکی | Automated Immunoblot spare parts | Automated Immunoblot spare parts | 99526 | A
8092 | تجهیزات آزمایشگاهی | Immunology | Immunology Instruments | دستگاه/وسیله پزشکی | manual immunoblot Device | manual immunoblot Analayzer | 99523 | A
8093 | تجهیزات آزمایشگاهی | Immunology | Immunology Instruments | لوازم جانبی | manual immunoblot Accessorice | manual immunoblot Accessorice | 99523 | A
8094 | تجهیزات آزمایشگاهی | Immunology | Immunology Instruments | مواد و لوازم مصرفی | manual immunoblot consumable | manual immunoblot consumable | 99523 | A
8095 | تجهیزات آزمایشگاهی | Immunology | Immunology Instruments | قطعات یدکی | manual immunoblot spare parts | manual immunoblot spare parts | 99523 | A
8096 | تجهیزات پزشکی | دستگاه ها و لوازم عمومی پزشکی | مصرفی عمومی | مواد و لوازم مصرفی | پولینگ بگ | Pooling Bag | 99534 | C
8099 | تجهیزات پزشکی | قلب و عروق | دستگاه های قلب و عروق | مواد و لوازم مصرفی | کیت نگاشت سه بعدی قلبی | 3D Mapping Kit | 17898 | A
8100 | تجهیزات پزشکی | دستگاه ها و لوازم عمومی پزشکی | دستگاه های عمومی | لوازم جانبی | تیغه مصرفی(ویفر) | Wafer | 99782
8101 | تجهیزات دندانپزشکی | گروه عمومی دندانپزشکی | مصرفی عمومی دندانپزشکی | مواد و لوازم مصرفی | ژل ترمیم کننده آفت دهان | To eleminate aphthous ulcer symptoms | 99749 | B
8104 | تجهیزات دندانپزشکی | گروه لیزر دندانپزشکی | لیزر دایود دندانپزشکی | قطعات یدکی | سایر قطعات یدکی لیزر دایود دندانپزشکی | N/A | 18221 | C
8106 | تجهیزات دندانپزشکی | گروه لیزر دندانپزشکی | لیزر آرگون | قطعات یدکی | سایر قطعات یدکی لیزر آرگون | N/A | 18198 | C
8108 | تجهیزات دندانپزشکی | گروه لیزر دندانپزشکی | لیزر اگزایمر | قطعات یدکی | سایر قطعات یدکی لیزر اگزایمر | N/A | 18226 | C
8110 | تجهیزات دندانپزشکی | گروه لیزر دندانپزشکی | لیزر دی اکسیدکربن | قطعات یدکی | سایر قطعات یدکی لیزر دی اکسیدکربن | N/A | 18204 | C
8112 | تجهیزات پزشکی | دستگاه ها و لوازم عمومی پزشکی | مصرفی عمومی | مواد و لوازم مصرفی | کیت تزریق درون استخوانی | Intraosseous Infusion Kit | 18009 | B
8113 | تجهیزات پزشکی | دستگاه ها و لوازم عمومی پزشکی | مصرفی عمومی | مواد و لوازم مصرفی | سوزن تزریق درون استخوانی | Intraosseous Injection Needle | 20206 | B
8115 | تجهیزات پزشکی | داروخانه ای | دستگاه‌های داروخانه‌ای و مراقبت خانگی | مواد و لوازم مصرفی | دستگاه آسپیراتورهای بینی | Aspirators,Nasal | 10216 | B
8116 | تجهیزات پزشکی | قلب و عروق | دستگاه های قلب و عروق | مواد و لوازم مصرفی | لوازم مصرفی دستگاه نگاشت سه بعدی قلبی | 3D Mapping Disposable Items | 17898 | A
8117 | تجهیزات پزشکی | ارولوژی و نفرولوژی | دستگاه های ارولوژی و نفرولوژی | مواد و لوازم مصرفی | کتتر دیالیز صفاقی | N/A | 10742 | C
8118 | تجهیزات پزشکی | تصویربرداری | ابزار تصویربرداری | دستگاه/وسیله پزشکی | روپوش،جلیقه و دامن سربی | Apron X-Ray Shields | 14491 | A
8119 | تجهیزات پزشکی | تصویربرداری | ابزار تصویربرداری | مواد و لوازم مصرفی | دستکش سربی | x-ray shield glove | 14493 | A
8120 | تجهیزات پزشکی | تصویربرداری | ابزار تصویربرداری | دستگاه/وسیله پزشکی | شیشه سربی | Radiation Protection Glass | 15959 | A
8121 | تجهیزات پزشکی | تصویربرداری | ابزار تصویربرداری | دستگاه/وسیله پزشکی | تیروئید بند سربی | thyroid x-ray shield | 16564 | A
8122 | تجهیزات پزشکی | تصویربرداری | ابزار تصویربرداری | دستگاه/وسیله پزشکی | عینک سربی | Eye x-ray shield | 15871 | A
8123 | تجهیزات پزشکی | تصویربرداری | ابزار تصویربرداری | مواد و لوازم مصرفی | شیلد اشعه ایکس بدون سرب | x-ray shield,whithout lead,single use | 99525 | A
8125 | تجهیزات پزشکی | دستگاه ها و لوازم عمومی پزشکی | دستگاه های عمومی | مواد و لوازم مصرفی | ست مصرفی وارمر خون | N/A | 10447 | B
8126 | تجهیزات آزمایشگاهی | Clinical Chemistry | Clinical Chemistry Instrument | قطعات یدکی | Discrete Analyser spare parts | Discrete Analyser spare parts | 16299 | A
8127 | تجهیزات آزمایشگاهی | Clinical Chemistry | Clinical Chemistry Instrument | قطعات یدکی | centrifugal Analyser spare part | centrifugal Analyser spare part | 16300 | A
8128 | تجهیزات آزمایشگاهی | Clinical Chemistry | Clinical Chemistry Instrument | قطعات یدکی | ISE Spare part | ISE Spare part | 16818 | A
8129 | تجهیزات آزمایشگاهی | Clinical Chemistry | Clinical Chemistry Instrument | قطعات یدکی | Automated Urine Analyzer Spare parts | Automated Urine Analyzer Spare parts | 16378 | A
8130 | تجهیزات آزمایشگاهی | Clinical Chemistry | Clinical Chemistry Instrument | قطعات یدکی | semi Automated Urine Analyser spare part | semi Automated Urine Analyser spare part | 16887 | A
8131 | تجهیزات آزمایشگاهی | Hematology Histology Cytology | HHC Instruments | قطعات یدکی | Automated Cell Counter Spare part | Automated Cell Counter Spare part | 17741 | B
8132 | تجهیزات آزمایشگاهی | Hematology Histology Cytology | HHC Instruments | قطعات یدکی | Tissue processor Spare parts | Tissue processor Spare parts | 15190 | A
8133 | تجهیزات پزشکی | ابزارها | ابزار جراحی | ابزار | محافظ صلبیه | Scleral Shield | 11663 | A
8134 | تجهیزات پزشکی | ابزارها | ابزار جراحی | ابزار | گاید اره ژیگلی | Gigli Saw Guide | 11931 | A
8137 | تجهیزات پزشکی | اندوسکوپی و اندوسرجری | مصرفی اندوسکوپی | مواد و لوازم مصرفی | Balloon | Balloon | 99661 | B
8138 | تجهیزات پزشکی | اندوسکوپی و اندوسرجری | مصرفی اندوسکوپی | مواد و لوازم مصرفی | Overtube | Overtube | 99660 | B
8140 | تجهیزات پزشکی | اندوسکوپی و اندوسرجری | مصرفی اندوسکوپی | مواد و لوازم مصرفی | sphincterotome 3 lumen Handle | sphincterotome 3 lumen Handle | 18711 | B
8141 | تجهیزات پزشکی | اندوسکوپی و اندوسرجری | مصرفی اندوسکوپی | مواد و لوازم مصرفی | sphincterotome 3 lumen Sphinc | sphincterotome 3 lumen Sphinc | 18711 | B
8142 | تجهیزات پزشکی | اندوسکوپی و اندوسرجری | مصرفی اندوسکوپی | مواد و لوازم مصرفی | sphincterotome 3 lumen Handle+sphinc | sphincterotome 3 lumen Handle+sphinc | 18711 | B
8145 | تجهیزات پزشکی | اندوسکوپی و اندوسرجری | مصرفی اندوسکوپی | مواد و لوازم مصرفی | sphincterotome 2 Lumen Handle+Sphinc | sphincterotome 2 Lumen Handle+Sphinc | 18711 | B
8146 | تجهیزات پزشکی | اندوسکوپی و اندوسرجری | مصرفی اندوسکوپی | مواد و لوازم مصرفی | sphincterotome 2 lumen Sphinc | sphincterotome 2 lumen Sphinc | 18711 | B
8147 | تجهیزات پزشکی | اندوسکوپی و اندوسرجری | مصرفی اندوسکوپی | مواد و لوازم مصرفی | sphincterotome 2 lumen Handle | sphincterotome 2 lumen Handle | 18711 | B
8150 | تجهیزات پزشکی | اندوسکوپی و اندوسرجری | مصرفی اندوسکوپی | مواد و لوازم مصرفی | Needle Knife 3 lumen Handle | Needle Knife 3 lumen Handle | 18711 | C
8151 | تجهیزات پزشکی | اندوسکوپی و اندوسرجری | مصرفی اندوسکوپی | مواد و لوازم مصرفی | Needle Knife 3 sphinc | Needle Knife 3 sphinc | 18711 | B
8152 | تجهیزات پزشکی | اندوسکوپی و اندوسرجری | مصرفی اندوسکوپی | مواد و لوازم مصرفی | Needle Knife 3 lumen Handle+sphinc | Needle Knife 3 lumen Handle+sphinc | 18711 | B
8154 | تجهیزات پزشکی | اندوسکوپی و اندوسرجری | مصرفی اندوسکوپی | مواد و لوازم مصرفی | Needle Knife 2 Lumen Handle | Needle Knife 2 Lumen Handle | 18711 | B
8155 | تجهیزات پزشکی | اندوسکوپی و اندوسرجری | مصرفی اندوسکوپی | مواد و لوازم مصرفی | Needle Knife 2 lumen Sphinc | Needle Knife 2 lumen Sphinc | 18711 | B
8156 | تجهیزات پزشکی | اندوسکوپی و اندوسرجری | مصرفی اندوسکوپی | مواد و لوازم مصرفی | Needle Knife 2 Lumen Handle+Sphinc | Needle Knife 2 Lumen Handle+Sphinc | 18711 | B
8158 | تجهیزات پزشکی | اندوسکوپی و اندوسرجری | مصرفی اندوسکوپی | مواد و لوازم مصرفی | PEJ Kit | PEJ Kit | 99665 | A
8159 | تجهیزات پزشکی | اندوسکوپی و اندوسرجری | مصرفی اندوسکوپی | مواد و لوازم مصرفی | PEJ Replacement | PEJ Replacement | 99665 | A
8161 | تجهیزات پزشکی | چشم | دستگاه‌های چشم | دستگاه/وسیله پزشکی | دستگاه اسپکولار میکروسکوپ | Specular Microscope Unit | 33078 | B
8162 | تجهیزات پزشکی | اندوسکوپی و اندوسرجری | مصرفی اندوسکوپی | مواد و لوازم مصرفی | Y port | Y port | 99665 | B
8163 | تجهیزات پزشکی | اندوسکوپی و اندوسرجری | مصرفی اندوسکوپی | مواد و لوازم مصرفی | c clamp | c clamp | 99665 | B
8164 | تجهیزات پزشکی | اندوسکوپی و اندوسرجری | مصرفی اندوسکوپی | مواد و لوازم مصرفی | Round Bolsters | Round Bolsters | 99665 | B
8165 | تجهیزات پزشکی | پوست و مو، زیبایی، ترمیمی | مصرفی‌های پوست و مو، زیبایی، ترمیمی | مواد و لوازم مصرفی | صفحات بازسازی جراحی پلاستیک | Carving Block | 16118 | A
8167 | تجهیزات پزشکی | اندوسکوپی و اندوسرجری | مصرفی اندوسکوپی | مواد و لوازم مصرفی | Tube Decompression Probe | Tube Decompression Probe | 99664 | B
8168 | تجهیزات پزشکی | اندوسکوپی و اندوسرجری | مصرفی اندوسکوپی | مواد و لوازم مصرفی | Ballon Drainge Tube | Ballon Drainge Tube | 99664 | B
8171 | تجهیزات پزشکی | اندوسکوپی و اندوسرجری | مصرفی اندوسکوپی | مواد و لوازم مصرفی | Completed Set | Completed Set | 99663 | B
8172 | تجهیزات پزشکی | اندوسکوپی و اندوسرجری | مصرفی اندوسکوپی | مواد و لوازم مصرفی | Tube | Tube | 99663 | B
8173 | تجهیزات پزشکی | اندوسکوپی و اندوسرجری | مصرفی اندوسکوپی | مواد و لوازم مصرفی | Cyto Gastroset | Cyto Gastroset | 99662 | B
8175 | تجهیزات بیمارستانی | دستگاه های بیمارستانی | شستشو و استریل (CSR) | مواد و لوازم مصرفی | ابزار خوانش اندیکاتور | Attest Autoreader | 99522 | A
8176 | تجهیزات پزشکی | چشم | دستگاه‌های چشم | دستگاه/وسیله پزشکی | دستگاه آنژیوگرافی چشم | Ophtalmic Angiography Unit | 18191 | B
8180 | تجهیزات پزشکی | چشم | دستگاه‌های چشم | دستگاه/وسیله پزشکی | لنز دستگاه تشخیصی چشمی | Diagnostic Lenses | 99521 | B
8184 | تجهیزات پزشکی | چشم | دستگاه‌های چشم | قطعات یدکی | سایر قطعات یدکی اسپکولار میکروسکوپ | Specular Microscope spare part | 33078 | B
8186 | تجهیزات پزشکی | چشم | دستگاه‌های چشم | قطعات یدکی | سایر قطعات یدکی آنژیوگرافی چشم | Camera Angiography spare parts | 18191 | B
8187 | تجهیزات پزشکی | اندوسکوپی و اندوسرجری | مصرفی اندوسکوپی | مواد و لوازم مصرفی | Camera Sleeve | Camera Sleeve | 16146 | B
8188 | تجهیزات پزشکی | تنفسی و بیهوشی | تنفسی | مواد و لوازم مصرفی | تی پیس اکسی‍‍ژن/ریکاوری/ونچوری | T-Piece , Oxygen/Recovery/Venturi | 17925 | B
8189 | تجهیزات پزشکی | تنفسی و بیهوشی | تنفسی | مواد و لوازم مصرفی | کیت کریکوتیروتومی | Cricothyrotomy Kit | 15028 | B
8190 | تجهیزات آزمایشگاهی | Hematology Histology Cytology | HHC Reagents | مواد و لوازم مصرفی | optical cutting temperature | optical cutting temperature | 99517 | A
8192 | تجهیزات پزشکی | قلب و عروق | دستگاه های قلب و عروق | مواد و لوازم مصرفی | FFR Catheter | FFR Catheter | 10614 | D
8193 | تجهیزات پزشکی | قلب و عروق | دستگاه های قلب و عروق | مواد و لوازم مصرفی | گایدوایر FFR | FFR Guid Wire | 10614 | D
8195 | تجهیزات پزشکی | قلب و عروق | دستگاه های قلب و عروق | قطعات یدکی | سایر قطعات یدکی FFR | FFR Spare part | 10614 | D
8197 | تجهیزات پزشکی | تصویربرداری | دستگاه های تصویربرداری | دستگاه/وسیله پزشکی | تخت C-Arm | C-Arm Bed | 18391 | A
8199 | تجهیزات پزشکی | قلب و عروق | دستگاه های قلب و عروق | قطعات یدکی | سایر قطعات یدکی مانیتور کنارتخت خوابی و پرتابل | Bedside Patient Monitor Device and portable Spare Parts | 20169 | C
8201 | تجهیزات پزشکی | تنفسی و بیهوشی | تنفسی | مواد و لوازم مصرفی | فیلتر ضد باکتری ویروسی | Bacterial Viral Filter | 11712 | B
8202 | تجهیزات پزشکی | مغز و اعصاب | مصرفی های مغز و اعصاب | مواد و لوازم مصرفی | ترمیم کننده عصب | Prostheses, Nerve Sheath | 16057 | C
8203 | تجهیزات آزمایشگاهی | Clinical Chemistry | Immunochemistry Reagents | مواد و لوازم مصرفی | Creatine Kinase Muscle Brain Activity (CKMB) RT & POCT | Creatine Kinase Muscle Brain Activity (CKMB) RT & POCT | 99515 | C
8204 | تجهیزات آزمایشگاهی | Clinical Chemistry | Clinical Chemistry Instrument | قطعات یدکی | Nephlometer Spare parts | Nephlometer Spare parts | 15163 | A
8205 | تجهیزات آزمایشگاهی | Clinical Chemistry | Clinical Chemistry Instrument | لوازم جانبی | Nephlometer Accessories | Nephlometer Accessories | 15163 | A
8206 | تجهیزات آزمایشگاهی | Clinical Chemistry | Clinical Chemistry Instrument | مواد و لوازم مصرفی | Nephlometer Consumable | Nephlometer Consumable | 15163 | A
8208 | تجهیزات پزشکی | تصویربرداری | دستگاه های تصویربرداری | دستگاه/وسیله پزشکی | دستگاه مانیتور نمایش کلینیکال | Medical Display Device | 20168 | C
8210 | تجهیزات پزشکی | تصویربرداری | دستگاه های تصویربرداری | قطعات یدکی | سایر قطعات یدکی مانیتور نمایش کلینیکال | Medical Monitor Spare Part | 20168 | A
8212 | تجهیزات پزشکی | دستگاه ها و لوازم عمومی پزشکی | مصرفی عمومی | مواد و لوازم مصرفی | هموستاتیک قابل جذب | hemostatic agent surgical,absorbable | 27008 | D
8213 | تجهیزات پزشکی | دستگاه ها و لوازم عمومی پزشکی | مصرفی عمومی | مواد و لوازم مصرفی | هموستاتیک غیر قابل جذب | hemostatic agent surgical,non absorbable | 26626 | D
8214 | تجهیزات پزشکی | دستگاه ها و لوازم عمومی پزشکی | مصرفی عمومی | مواد و لوازم مصرفی | هموستاتیک مدیا | hemostatic Media | 17944 | D
8215 | تجهیزات پزشکی | دستگاه ها و لوازم عمومی پزشکی | مصرفی عمومی | مواد و لوازم مصرفی | پودر هموستاتیک | hemostatic media Powder | 17945 | D
8216 | تجهیزات پزشکی | دستگاه ها و لوازم عمومی پزشکی | مصرفی عمومی | مواد و لوازم مصرفی | اسپونژ هموستاتیک | Sponges,hemostatic,absorbable | 16791 | D
8217 | تجهیزات پزشکی | پوست و مو، زیبایی، ترمیمی | مصرفی‌های پوست و مو، زیبایی، ترمیمی | مواد و لوازم مصرفی | وسایل نگهدارنده پروتز سینه خارجی | breast External Accessories | 16112 | A
8219 | تجهیزات پزشکی | اندوسکوپی و اندوسرجری | مصرفی اندوسکوپی | مواد و لوازم مصرفی | Balloon Inflator complete set | Balloon Inflator complete set | 99670 | B
8221 | تجهیزات پزشکی | اندوسکوپی و اندوسرجری | مصرفی اندوسکوپی | ابزار | inflator for balloon ashalasia complete set | inflator for balloon ashalasia complete set | 99670 | B
8222 | تجهیزات پزشکی | اندوسکوپی و اندوسرجری | مصرفی اندوسکوپی | ابزار | Syringe and pressure guage | Syringe and pressure guage | 99670 | B
8223 | تجهیزات پزشکی | اندوسکوپی و اندوسرجری | مصرفی اندوسکوپی | ابزار | handpiece for ballon inflator | handpiece for ballon inflator | 99670 | B
8224 | تجهیزات دندانپزشکی | گروه عمومی دندانپزشکی | دستگاههای عمومی دندانپزشکی | قطعات یدکی | سایر قطعات یدکی اتو کلاو رومیز | N/A | 16142 | C
8225 | تجهیزات دندانپزشکی | گروه عمومی دندانپزشکی | دستگاههای عمومی دندانپزشکی | قطعات یدکی | سایر قطعات یدکی یونیت دندانپزشکی | Dental Delivery Spare part | 11165 | B
8227 | تجهیزات دندانپزشکی | گروه تصویربرداری دندانپزشکی | دستگاههای تصویربرداری دندانپزشکی | قطعات یدکی | Detector OPG With Ceph Double Sensor | OPG With Ceph Double Sensor Detector | 18427 | C
8229 | تجهیزات دندانپزشکی | گروه تصویربرداری دندانپزشکی | دستگاههای تصویربرداری دندانپزشکی | قطعات یدکی | Detector OPG Without Ceph | OPG Without Ceph Detector | 18427 | C
8230 | تجهیزات آزمایشگاهی | Clinical Chemistry | Clinical Chemistry Instrument | مواد و لوازم مصرفی | centrifugal Analyzer Accessories | centrifugal Analyzer Accessories | 16300 | A
8231 | تجهیزات آزمایشگاهی | Clinical Chemistry | Clinical Chemistry Instrument | مواد و لوازم مصرفی | Centrifugal Analyser Consumable | Centrifugal Analyser Consumable | 16300 | A
8234 | تجهیزات پزشکی | تنفسی و بیهوشی | تنفسی | قطعات یدکی | سایر قطعات یدکی آنالایزر منواکسید کربن تنفسی | Carbon Monoxide Breath Analyzer spare part | 20198 | C
8235 | تجهیزات آزمایشگاهی | Clinical Chemistry | Clinical Chemistry Instrument | قطعات یدکی | Continuous Flow Analyzer Spare parts | Continuous Flow Analyzer Spare parts | 16301 | A
8237 | تجهیزات پزشکی | داروخانه ای | مصرفی داروخانه | مواد و لوازم مصرفی | اسپری سرد | ice Spray | 16521 | A
8239 | تجهیزات آزمایشگاهی | Hematology Histology Cytology | HHC Instruments | قطعات یدکی | Manual Coagulation system Spare parts | Manual Coagulation system Spare parts | 18621 | B
8240 | تجهیزات آزمایشگاهی | Hematology Histology Cytology | HHC Instruments | لوازم جانبی | Manual Coagulation System Accessories | Manual Coagulation System Accessories | 18621 | B
8241 | تجهیزات آزمایشگاهی | Hematology Histology Cytology | HHC Instruments | مواد و لوازم مصرفی | Manual Coagulation System Consumable | Manual Coagulation System Consumable | 18621 | B
8242 | تجهیزات آزمایشگاهی | Hematology Histology Cytology | HHC Instruments | قطعات یدکی | Semi Automated Coagulation System Spare part | Semi Automated Coagulation System Spare part | 17176 | B
8243 | تجهیزات آزمایشگاهی | Hematology Histology Cytology | HHC Instruments | لوازم جانبی | Semi Automated Coagulation System Accessories | Semi Automated Coagulation System Accessories | 17176 | B
8244 | تجهیزات آزمایشگاهی | Hematology Histology Cytology | HHC Instruments | مواد و لوازم مصرفی | Semi Automated Coagulation System Consumable | Semi Automated Coagulation System Consumable | 17176 | B
8245 | تجهیزات آزمایشگاهی | Hematology Histology Cytology | HHC Instruments | قطعات یدکی | Automated Coagulation System Spare parts | Automated Coagulation System Spare parts | 15098 | B
8246 | تجهیزات آزمایشگاهی | Immunology | Immunology Instruments | قطعات یدکی | Enzyme Immunoassay Spare parts | Enzyme Immunoassay Spare parts | 18627 | A
8247 | تجهیزات آزمایشگاهی | Immunology | Immunology Instruments | قطعات یدکی | Clinical Chemistry Immunoassay Analyzer Spare Parts | Clinical Chemistry Immunoassay Analyzer Spare Parts | 20821 | A
8248 | تجهیزات آزمایشگاهی | Immunology | Immunology Instruments | قطعات یدکی | Fluoromic Analyser Spare Parts | Fluoromic Analyser Spare Parts | 16218 | A
8249 | تجهیزات آزمایشگاهی | Immunology | Immunology Instruments | قطعات یدکی | Nephelometric Analyzer Spare parts | Nephelometric Analyzer Spare parts | 16908 | A
8250 | تجهیزات آزمایشگاهی | Immunology | Immunology Instruments | لوازم جانبی | Nephelometric Analyzer Accessories | Nephelometric Analyzer Accessories | 16908 | A
8251 | تجهیزات آزمایشگاهی | Immunology | Immunology Instruments | مواد و لوازم مصرفی | Nephelometric Analyzer Consumable | Nephelometric Analyzer Consumable | 16908 | A
8252 | تجهیزات آزمایشگاهی | Immunology | Immunology Instruments | لوازم جانبی | Turbidometric Analyzer Accessories | Turbidometric Analyzer Accessories | 18259 | A
8253 | تجهیزات آزمایشگاهی | Immunology | Immunology Instruments | قطعات یدکی | Turbidometric Analyzer Spare parts | Turbidometric Analyzer Spare parts | 18259 | A
8254 | تجهیزات آزمایشگاهی | Immunology | Immunology Instruments | مواد و لوازم مصرفی | Turbidometric Analyzer Consumable | Turbidometric Analyzer Consumable | 18259 | A
8255 | تجهیزات آزمایشگاهی | Immunology | Immunology Instruments | قطعات یدکی | Chemiluminescent Analyser Spare Parts | Chemiluminescent Analyser Spare Parts | 17916 | A
8257 | تجهیزات پزشکی | جراحی عمومی | دستگاه‌های جراحی عمومی | دستگاه/وسیله پزشکی | دستگاه تولید چسب فیبرین و پی آر اف | system for autologous Fibrin Sealant or Platelet Rich Fibrin | 99731 | D
8259 | تجهیزات پزشکی | جراحی عمومی | دستگاه‌های جراحی عمومی | مواد و لوازم مصرفی | کیت آماده سازی | Processor Unit | 99731 | D
8260 | تجهیزات پزشکی | جراحی عمومی | دستگاه‌های جراحی عمومی | مواد و لوازم مصرفی | کیت اپلیکاتور | Applicator Unit | 99731 | D
8262 | تجهیزات پزشکی | جراحی عمومی | دستگاه‌های جراحی عمومی | قطعات یدکی | سایر قطعات یدکی دستگاه تولید کننده چسب فیبرین و پی آر اف | system for autologous Fibrin Sealant or Platelet Rich Fibrin spare part | 99731 | D
8263 | تجهیزات آزمایشگاهی | Clinical Chemistry | Clinical Chemistry Reagents | مواد و لوازم مصرفی | Citrate | Citrate | 99511 | B
8264 | تجهیزات پزشکی | اندوسکوپی و اندوسرجری | مصرفی اندوسکوپی | مواد و لوازم مصرفی | Metal Pancreatic | Metal Pancreatic | 20446 | C
8265 | تجهیزات پزشکی | گوارش | عمومی گوارشی | مواد و لوازم مصرفی | بالون گاستریک | gastric balloon | 17202 | C
8266 | تجهیزات پزشکی | ابزارها | ابزار جراحی | ابزار | لوازم جانبی ابزارهای آماده سازی پوستی | Dermatome Accessories | 11179 | A
8268 | تجهیزات پزشکی | مغز و اعصاب | دستگاه های مغز و اعصاب | دستگاه/وسیله پزشکی | دستگاه تحلیل عملکرد عصبی عضلانی پوسچروگرافی | Posturographic Neuromuscular Function Analyzer | 18782 | B
8269 | تجهیزات پزشکی | رادیوتراپی و درمان سرطان | دستگاه‌های رادیوتراپی و درمان سرطان | لوازم جانبی | اپلیکاتورهای براکی تراپی | Brachytherapy Applicators | 20913 | C
8270 | تجهیزات آزمایشگاهی | Hematology Histology Cytology | HHC Reagents | مواد و لوازم مصرفی | Thromboelastometry reagents | Thromboelastometry reagents | 99510 | C
8271 | تجهیزات آزمایشگاهی | Clinical Chemistry | Immunochemistry Reagents | مواد و لوازم مصرفی | Procalcitonin RT | Procalcitonin RT | 99509 | B
8273 | تجهیزات آزمایشگاهی | Hematology Histology Cytology | HHC Instruments | دستگاه/وسیله پزشکی | thromboelastometry analyzer | thromboelastometry analyzer | 99508 | B
8274 | تجهیزات آزمایشگاهی | Hematology Histology Cytology | HHC Instruments | لوازم جانبی | thromboelastometry analyzer Accessories | thromboelastometry analyzer Accessories | 99508 | B
8275 | تجهیزات آزمایشگاهی | Hematology Histology Cytology | HHC Instruments | قطعات یدکی | thromboelastometry analyzer spare parts | thromboelastometry analyzer spare parts | 99508 | B
8276 | تجهیزات آزمایشگاهی | Hematology Histology Cytology | HHC Instruments | مواد و لوازم مصرفی | thromboelastometry analyzer Consumable | thromboelastometry analyzer Consumable | 99508 | B
8277 | تجهیزات پزشکی | تنفسی و بیهوشی | تنفسی | مواد و لوازم مصرفی | مبدل گرما و رطوبت | Heat and Moisture Exchanger/HME | 99506 | B
8278 | تجهیزات پزشکی | قلب و عروق | مصرفی های قلب و عروق | مواد و لوازم مصرفی | پلجت | Pledgets | 13055 | D
8280 | تجهیزات آزمایشگاهی | Clinical Chemistry | Immunochemistry Reagents | مواد و لوازم مصرفی | Amikacin | Amikacin | 99507 | C
8282 | تجهیزات پزشکی | مغز و اعصاب | دستگاه های مغز و اعصاب | قطعات یدکی | سایر قطعات یدکی تحلیل عملکرد عضلانی پوسچروگرافی | Posturography System spare part | 18782 | C
8283 | تجهیزات پزشکی | تصویربرداری | دستگاه های تصویربرداری | لوازم جانبی | پروب دستگاه سونوگرافی | Sonography probe | 16272 | B
8285 | تجهیزات پزشکی | تنفسی و بیهوشی | تنفسی | مواد و لوازم مصرفی | لوله تطبیق دهنده هوا | Airway Adapter | 18345 | C
8288 | تجهیزات آزمایشگاهی | Microbiology | Microbiology Reagents Infectious Immunology | مواد و لوازم مصرفی | Pneumocystis jirovecii carinii NAT Reagents | Pneumocystis jirovecii carinii NAT Reagents | 22463 | B
8289 | تجهیزات پزشکی | قلب و عروق | مصرفی های قلب و عروق | مواد و لوازم مصرفی | فلت | Flts Cardiovascular | 16030 | D
8291 | تجهیزات آزمایشگاهی | Clinical Chemistry | Clinical Chemistry Instrument | دستگاه/وسیله پزشکی | Luminometer | Luminometer | 18260 | A
8292 | تجهیزات آزمایشگاهی | Clinical Chemistry | Clinical Chemistry Instrument | قطعات یدکی | Luminometers Spare Parts | Luminometers Spare Parts | 18260 | A
8293 | تجهیزات آزمایشگاهی | Clinical Chemistry | Clinical Chemistry Instrument | لوازم جانبی | Luminometers Accessories | Luminometers Accessories | 18260 | A
8294 | تجهیزات آزمایشگاهی | Clinical Chemistry | Clinical Chemistry Instrument | مواد و لوازم مصرفی | Luminometer consumable | Luminometer consumable | 18260 | A
8296 | تجهیزات آزمایشگاهی | Clinical Chemistry | Clinical Chemistry Instrument | مواد و لوازم مصرفی | Turbidmeter Consumable | Turbidmeter Consumable | 18259 | A
8297 | تجهیزات آزمایشگاهی | Clinical Chemistry | Clinical Chemistry Instrument | لوازم جانبی | Turbidmeter Accessories | Turbidmeter Accessories | 18259 | A
8299 | تجهیزات آزمایشگاهی | Clinical Chemistry | Clinical Chemistry Instrument | قطعات یدکی | Turbidmeter Spare part | Turbidmeter Spare part | 18259 | A
8300 | تجهیزات آزمایشگاهی | Clinical Chemistry | Clinical Chemistry Instrument | قطعات یدکی | Flurometer Spare part | Flurometer Spare part | 15141 | A
8302 | تجهیزات آزمایشگاهی | Clinical Chemistry | Clinical Chemistry Instrument | لوازم جانبی | Flurometer Accessories | Flurometer Accessories | 15141 | A
8303 | تجهیزات آزمایشگاهی | Clinical Chemistry | Clinical Chemistry Instrument | مواد و لوازم مصرفی | Flurometer Consumable | Flurometer Consumable | 15141 | A
8305 | تجهیزات پزشکی | مغز و اعصاب | دستگاه های مغز و اعصاب | لوازم جانبی | الکترود دستگاه تنس | TENS Electrode | 17191 | B
8306 | تجهیزات دندانپزشکی | گروه تصویربرداری دندانپزشکی | دستگاههای تصویربرداری دندانپزشکی | قطعات یدکی | سایر قطعات یدکی پری اپیکال ای سی | AC Preapical Spare Part | 18426 | C
8307 | تجهیزات دندانپزشکی | گروه تصویربرداری دندانپزشکی | دستگاههای تصویربرداری دندانپزشکی | قطعات یدکی | سایر قطعات یدکی پری اپیکال دی سی | DC Preapical Spare Part | 18426 | C
8308 | تجهیزات پزشکی | اندوسکوپی و اندوسرجری | مصرفی اندوسکوپی | مواد و لوازم مصرفی | Guardus Overtube | Guardus Overtube | 99514 | B
8309 | تجهیزات پزشکی | اندوسکوپی و اندوسرجری | مصرفی اندوسکوپی | مواد و لوازم مصرفی | Entrada Colonic Overtube | Entrada Colonic Overtube | 99512 | B
8311 | تجهیزات دندانپزشکی | گروه تصویربرداری دندانپزشکی | دستگاههای تصویربرداری دندانپزشکی | قطعات یدکی | سایر قطعات یدکی Dental CBCT | CBCT Spare part | 99915 | C
8313 | تجهیزات دندانپزشکی | گروه تصویربرداری دندانپزشکی | دستگاههای تصویربرداری دندانپزشکی | قطعات یدکی | سایر قطعات یدکی آر وی جی | RVG Spare part | 20767 | B
8315 | تجهیزات دندانپزشکی | گروه تصویربرداری دندانپزشکی | دستگاههای تصویربرداری دندانپزشکی | قطعات یدکی | سایر قطعات یدکی فسفور پلیت | N/A | 20768 | B
8317 | تجهیزات دندانپزشکی | گروه تصویربرداری دندانپزشکی | دستگاههای تصویربرداری دندانپزشکی | قطعات یدکی | سایر قطعات یدکی پروسسور اتوماتیک فیلم | X Ray Film Processors Automatic spare part | 15938 | A
8320 | تجهیزات پزشکی | ENT | مصرفی‌های ENT | مواد و لوازم مصرفی | بالون‌های بینی | Nasal Balloons | 12699 | B
8321 | تجهیزات پزشکی | مغز و اعصاب | دستگاه های مغز و اعصاب | لوازم جانبی | کلاه الکتروانسفالوگراف | EEG Electrode Cap | 11467 | B
8322 | تجهیزات آزمایشگاهی | Hematology Histology Cytology | HHC Instruments | دستگاه/وسیله پزشکی | Homogenizers | Homogenizers | 15304 | A
8323 | تجهیزات آزمایشگاهی | Hematology Histology Cytology | HHC Instruments | قطعات یدکی | Homogenizer Spare parts | Homogenizer Spare parts | 15304 | A
8324 | تجهیزات آزمایشگاهی | Hematology Histology Cytology | HHC Instruments | لوازم جانبی | Homogenizer Accessories | Homogenizer Accessories | 15304 | A
8325 | تجهیزات آزمایشگاهی | Hematology Histology Cytology | HHC Instruments | مواد و لوازم مصرفی | Homogenizer Consumable | Homogenizer Consumable | 15304 | A
8327 | تجهیزات آزمایشگاهی | Hematology Histology Cytology | HHC Instruments | دستگاه/وسیله پزشکی | heating Blocks | heating Blocks | 15105 | A
8328 | تجهیزات آزمایشگاهی | Hematology Histology Cytology | HHC Instruments | قطعات یدکی | heating Block Spare parts | heating Block Spare parts | 15105 | A
8329 | تجهیزات آزمایشگاهی | Hematology Histology Cytology | HHC Instruments | لوازم جانبی | heating Block Accessories | heating Block Accessories | 15105 | A
8330 | تجهیزات آزمایشگاهی | Hematology Histology Cytology | HHC Instruments | مواد و لوازم مصرفی | heating Block Consumable | heating Block Consumable | 15105 | A
8331 | تجهیزات پزشکی | قلب و عروق | مصرفی های قلب و عروق | مواد و لوازم مصرفی | اکسیژناتور اکمو بزرگسال | Adult Oxygenator | 17643 | B
8332 | تجهیزات پزشکی | قلب و عروق | مصرفی های قلب و عروق | مواد و لوازم مصرفی | اکسیژناتور اکمو اطفال | Pediatric Oxygenator | 17643 | B
8333 | تجهیزات آزمایشگاهی | Clinical Chemistry | Immunochemistry Reagents | مواد و لوازم مصرفی | Fertility Function Hormon Control | Fertility Function Hormon Control | 99503 | B
8334 | تجهیزات آزمایشگاهی | Hematology Histology Cytology | HHC Reagents | مواد و لوازم مصرفی | ِDPX pertex | ?DPX pertex | 99519 | A
8335 | تجهیزات پزشکی | گوارش | عمومی گوارشی | مواد و لوازم مصرفی | سیستم جمع آوری و کنترل مدفوع | Stool management system | 26153 | B
8336 | تجهیزات پزشکی | گوارش | عمومی گوارشی | مواد و لوازم مصرفی | کیسه جمع آوری مدفوع | Feces Collection Bags | 26151 | B
8337 | تجهیزات پزشکی | ارولوژی و نفرولوژی | مصرفی های ارولوژی و نفرولوژی | مواد و لوازم مصرفی | لوازم جانبی کتتر گذاری | Accessories catheterization Urology | 99501 | A
8339 | تجهیزات پزشکی | زنان و زایمان، نازایی | دستگاه‌های زنان و زایمان، نازایی | قطعات یدکی | سایر قطعات یدکی دستگاه شیردوش برقی | Breast Pump spare parts | 10485
8341 | تجهیزات پزشکی | جراحی عمومی | دستگاه‌های جراحی عمومی | قطعات یدکی | سایر قطعات یدکی تورنیکت | N/A | 14072 | A
8343 | تجهیزات پزشکی | جراحی عمومی | دستگاه‌های جراحی عمومی | لوازم جانبی | کاف های تورنیکت چند بار مصرف | Reusable Tourniquet Cuff | 17230 | A
8345 | تجهیزات پزشکی | قلب و عروق | دستگاه های قلب و عروق | مواد و لوازم مصرفی | پروب دما | Temperature Probe | 13125 | A
8347 | تجهیزات آزمایشگاهی | Hematology Histology Cytology | HHC Reagents | مواد و لوازم مصرفی | paraffin wax | paraffin wax | 99520 | A
8349 | تجهیزات بیمارستانی | دستگاه های بیمارستانی | اتاق عمل | دستگاه/وسیله پزشکی | دستگاه تصفیه و ضدعفونی کننده آب | Ultraviolet water purification system | 14438 | B
8351 | تجهیزات پزشکی | جراحی عمومی | دستگاه‌های جراحی عمومی | دستگاه/وسیله پزشکی | دستگاه الکتروتراپی هموروئید | Hemorrhoid electrotherapy device | 99711 | B
8353 | تجهیزات بیمارستانی | مدیریت پسماند | دستگاه های مدیریت پسماند | دستگاه/وسیله پزشکی | دستگاه نیدلایزر معدوم کننده سرنگ و سوزن | Syringe/Needle Destroyer | 21930 | A
8355 | تجهیزات پزشکی | تنفسی و بیهوشی | تنفسی | مواد و لوازم مصرفی | تله تقطیر ونتیلاتور یک بار مصرف | Disposable Ventilator Condensate Traps | 18060 | A
8356 | تجهیزات پزشکی | تنفسی و بیهوشی | تنفسی | مواد و لوازم مصرفی | تله تقطیر ونتیلاتور چند بار مصرف | Reusable Ventilator Condensate Traps | 18061 | B
8357 | تجهیزات پزشکی | تنفسی و بیهوشی | تنفسی | مواد و لوازم مصرفی | اتصال دهنده مدار ونتیلاتور | Connecter Ventilator Circuit | 15003 | C
8360 | تجهیزات پزشکی | تنفسی و بیهوشی | بیهوشی | مواد و لوازم مصرفی | اتصال دهنده مدار بیهوشی | Connecter Anesthesia Circuit | 10139 | B
8361 | تجهیزات پزشکی | تنفسی و بیهوشی | تنفسی | مواد و لوازم مصرفی | مسدود کننده برونشیال | Endobronchial Blocker | 99500 | B
8362 | تجهیزات آزمایشگاهی | Immunology | Immunology Reagents | مواد و لوازم مصرفی | Normetanephrin Urine Serum | Normetanephrin Urine Serum | 99496 | C
8365 | تجهیزات آزمایشگاهی | Microbiology | Microbiology Reagents Infectious Immunology | مواد و لوازم مصرفی | Strongyloides stercoralis IgG Ab | Strongyloides stercoralis IgG Ab | 99497 | C
8367 | تجهیزات آزمایشگاهی | Hematology Histology Cytology | HHC Instruments | قطعات یدکی | ٍErythrocyte Sedimentation Rate ESR Spare parts | ?Erythrocyte Sedimentation Rate ESR Spare parts | 15177 | A
8369 | تجهیزات آزمایشگاهی | Hematology Histology Cytology | HHC Instruments | دستگاه/وسیله پزشکی | Cover slipper | Cover slipper | 17409
8370 | تجهیزات آزمایشگاهی | Immunology | Immunology Reagents | مواد و لوازم مصرفی | other control reagents | other control reagents | 99236 | B
8371 | تجهیزات آزمایشگاهی | Immunology | Immunology Reagents | مواد و لوازم مصرفی | other standard reagents | other standard reagents
8372 | تجهیزات آزمایشگاهی | Immunology | Immunology Reagents | مواد و لوازم مصرفی | other calibrator reagents | other calibrator reagents
8374 | تجهیزات آزمایشگاهی | Hematology Histology Cytology | HHC Reagents | مواد و لوازم مصرفی | Colorimetric assay of heparins UFH and LMWH | Colorimetric assay of heparins UFH and LMWH | 99493 | C
8375 | تجهیزات آزمایشگاهی | Hematology Histology Cytology | HHC Reagents | مواد و لوازم مصرفی | Detection of IgG antibodies against PF4 polyanion complexes | Detection of IgG antibodies against PF4 polyanion complexes | 99492 | C
8376 | تجهیزات آزمایشگاهی | Molecular Genetics | Molecular Genetic Reagents | مواد و لوازم مصرفی | BRAF | BRAF | 99491 | C
8377 | تجهیزات آزمایشگاهی | Immunology | Immunology Reagents | مواد و لوازم مصرفی | HER2 Human epidermal growth factor | HER2 Human epidermal growth factor | 99490 | C
8378 | تجهیزات آزمایشگاهی | Hematology Histology Cytology | HHC Reagents | مواد و لوازم مصرفی | Thromboplastin S | Thromboplastin S | 99489 | C
8379 | تجهیزات آزمایشگاهی | Hematology Histology Cytology | HHC Reagents | مواد و لوازم مصرفی | Thromboplastin liquid | Thromboplastin liquid | 99488 | C
8381 | تجهیزات پزشکی | تنفسی و بیهوشی | تنفسی | دستگاه/وسیله پزشکی | تردمیل تست قلبی-ریوی حین فعالیت | CPET Treadmill | 23827 | B
8383 | تجهیزات پزشکی | تصویربرداری | ابزار تصویربرداری | دستگاه/وسیله پزشکی | فانتوم ها | Phantoms | 13008 | B
8385 | تجهیزات پزشکی | ارتوپدی | پروتز | مواد و لوازم مصرفی | پروتز هیبریدی داخلی | Hybride Prosthesis InternaL | 99487 | C
8386 | تجهیزات پزشکی | ارتوپدی | پروتز | مواد و لوازم مصرفی | پروتز هیبریدی خارجی | Hybride Prosthesis External | 99486 | A
8388 | تجهیزات پزشکی | دستگاه ها و لوازم عمومی پزشکی | دستگاه های عمومی | قطعات یدکی | سایر قطعات یدکی آفرزیس خون اهدایی پلاسما | N/A | 23136 | C
8389 | تجهیزات پزشکی | اندوسکوپی و اندوسرجری | مصرفی اندوسکوپی | مواد و لوازم مصرفی | Gastroesophageal Reflux Treatment system GERD SYS | Gastroesophageal Reflux Treatment system GERD SYS | 99504 | A
8390 | تجهیزات پزشکی | دستگاه ها و لوازم عمومی پزشکی | مصرفی عمومی | مواد و لوازم مصرفی | وسیله شستشوی زخم | irigator | 99778 | B
8391 | تجهیزات پزشکی | زنان و زایمان، نازایی | مصرفی‌های زنان و زایمان، نازایی | مواد و لوازم مصرفی | سیمن بلاستر | SEMEN BLASTER | 16423 | A
8392 | تجهیزات پزشکی | زنان و زایمان، نازایی | مصرفی‌های زنان و زایمان، نازایی | مواد و لوازم مصرفی | آمنیو هوک یا قلاب آمنیوتومی | AMNIOTOMES | 10089 | B
8396 | تجهیزات پزشکی | اندوسکوپی و اندوسرجری | ابزار اندوسکوپی | مواد و لوازم مصرفی | سر مته شیور آرتروسکوپی | Arthroscopy Shaver Blade | 17918 | B
8410 | تجهیزات آزمایشگاهی | Hematology Histology Cytology | HHC Instruments | لوازم جانبی | oximeter Accessories | oximeter Accessories | 16618 | B
8411 | تجهیزات آزمایشگاهی | Hematology Histology Cytology | HHC Instruments | مواد و لوازم مصرفی | oximeter Consumable | oximeter Consumable | 16618 | B
8412 | تجهیزات آزمایشگاهی | Hematology Histology Cytology | HHC Instruments | قطعات یدکی | oximeter Spare parts | oximeter Spare parts | 16618 | B
8413 | تجهیزات آزمایشگاهی | Hematology Histology Cytology | HHC Instruments | لوازم جانبی | Oximeter Poc Accessories | Oximeter Poc Accessories | 18635 | B
8414 | تجهیزات آزمایشگاهی | Hematology Histology Cytology | HHC Instruments | مواد و لوازم مصرفی | Oximeter Poc Consumable | Oximeter Poc Consumable | 18635 | B
8415 | تجهیزات آزمایشگاهی | Hematology Histology Cytology | HHC Instruments | قطعات یدکی | oximeter Poc Spare parts | oximeter Poc Spare parts | 18635 | B
8416 | تجهیزات آزمایشگاهی | Clinical Chemistry | Clinical Chemistry Reagents | مواد و لوازم مصرفی | Matrix Metalloproteinases | Matrix Metalloproteinases | 99485 | B
8420 | تجهیزات بیمارستانی | دستگاه های بیمارستانی | هتلینگ | دستگاه/وسیله پزشکی | دستگاه ترازوی اطفال معمولی | Ultraviolet water purification system | 13462 | B
8421 | تجهیزات بیمارستانی | دستگاه های بیمارستانی | هتلینگ | دستگاه/وسیله پزشکی | دستگاه ترازوی بیمار پرتابل | Portable Scale Unit | 13461 | B
8424 | تجهیزات بیمارستانی | دستگاه های بیمارستانی | هتلینگ | دستگاه/وسیله پزشکی | دستگاه ترازوی قد و وزن دیجیتال | Combined electronic stadiometer and scale | 18458 | B
8425 | تجهیزات بیمارستانی | دستگاه های بیمارستانی | هتلینگ | دستگاه/وسیله پزشکی | دستگاه ترازوی قد و وزن معمولی | Combined analog stadiometer and scale | 18456 | B
8426 | تجهیزات پزشکی | ابزارها | ابزار جراحی | ابزار | ابزار آماده سازی گرفت ای سی پی سی ال | Graft Preparation Station | 99484 | A
8427 | تجهیزات پزشکی | ابزارها | ابزار جراحی | ابزار | نگهدارنده زانو | Knee Holder | 99484 | A
8428 | تجهیزات پزشکی | ابزارها | ابزار جراحی | ابزار | پین ای سی ال پی سی ال | Acl Pcl Pin | 99484 | A
8430 | تجهیزات پزشکی | ابزارها | ابزار جراحی | ابزار | دریل ای سی ال پی سی ال | Drill Acl pcl | 99484 | A
8431 | تجهیزات پزشکی | ابزارها | ابزار جراحی | ابزار | ریمر ای سی ال پی سی ال | Acl Pcl Reamer | 99484 | A
8434 | تجهیزات پزشکی | ابزارها | ابزار جراحی | ابزار | گاید تیبا ای سی ال | Tibia Acl Guid | 99484 | A
8435 | تجهیزات پزشکی | ابزارها | ابزار جراحی | ابزار | گاید فمور ای سی ال | Femur Acl Guid | 99484 | A
8437 | تجهیزات پزشکی | ابزارها | ابزار جراحی | ابزار | گاید تیبیا پی سی ال | Tibia Pcl Guid | 99484 | A
8438 | تجهیزات پزشکی | ابزارها | ابزار جراحی | ابزار | گاید فمور پی سی ال | Femur Pcl Guid | 99484 | A
8439 | تجهیزات آزمایشگاهی | Immunology | Immunology Instruments | لوازم جانبی | flow Cytometer Without Cell Sorter Accessories | flow Cytometer Without Cell Sorter Accessories | 16867 | A
8440 | تجهیزات آزمایشگاهی | Immunology | Immunology Instruments | مواد و لوازم مصرفی | flow Cytometer Without Cell Sorter Consumable | flow Cytometer Without Cell Sorter Consumable | 99848 | B
8441 | تجهیزات آزمایشگاهی | Immunology | Immunology Instruments | قطعات یدکی | flow Cytometer Without Cell Sorter Spare parts | flow Cytometer Without Cell Sorter Spare parts | 16867 | A
8442 | تجهیزات آزمایشگاهی | Immunology | Immunology Instruments | لوازم جانبی | Flow Cytometer With Cell Sorter Accessories | Flow Cytometer With Cell Sorter Accessories | 16503 | A
8443 | تجهیزات آزمایشگاهی | Immunology | Immunology Instruments | مواد و لوازم مصرفی | Flow Cytometer With Cell Sorter Consumable | Flow Cytometer With Cell Sorter Consumable | 16503 | B
8444 | تجهیزات آزمایشگاهی | Immunology | Immunology Instruments | قطعات یدکی | Flow Cytometer With Cell Sorter spare parts | Flow Cytometer With Cell Sorter spare parts | 16503 | A
8446 | تجهیزات پزشکی | ابزارها | ابزار جراحی | ابزار | استریپر ای سی ال پی سی ال باز | Open Acl Pcl Stripper | 99484 | A
8447 | تجهیزات پزشکی | ابزارها | ابزار جراحی | ابزار | استریپر ای سی ال پی سی ال بسته | close Stripper Acl pcl | 99484 | A
8450 | تجهیزات پزشکی | قلب و عروق | دستگاه های قلب و عروق | دستگاه/وسیله پزشکی | دستگاه هولتر فشار خون | Blood Pressure recorder | 18364 | B
8452 | تجهیزات پزشکی | قلب و عروق | دستگاه های قلب و عروق | قطعات یدکی | سایر قطعات یدکی هولتر فشار خون | recoeder,Blood Pressure spare part | 18364 | B
8453 | تجهیزات پزشکی | ابزارها | ابزار جراحی | ابزار | ناچر ای سی ال پی سی ال | Acl Pcl Notcher | 99484 | A
8454 | تجهیزات پزشکی | ابزارها | ابزار جراحی | ابزار | کورت ای سی ال پی سی ال | Acl pcl Curette | 99484 | A
8455 | تجهیزات پزشکی | ابزارها | ابزار جراحی | ابزار | کپ ای سی ال پی سی ال | Acl Pcl Cap | 99484 | A
8456 | تجهیزات پزشکی | ابزارها | ابزار جراحی | ابزار | دیلاتور ای سی ال پی سی ال | Acl Pcl Dilator | 99484 | A
8457 | تجهیزات پزشکی | ابزارها | ابزار جراحی | ابزار | سوهان ای سی ال پی سی ال | Acl Pcl Rasp | 99484 | A
8458 | تجهیزات پزشکی | ابزارها | ابزار جراحی | ابزار | عبور دهنده نخ ای سی ال پی سی ال | Acl Pcl Suture Passer | 99484 | A
8459 | تجهیزات پزشکی | ابزارها | ابزار جراحی | ابزار | پیچ گوشتی ای سی ال پی سی ال | Acl Pcl Screw Driver | 99484 | A
8460 | تجهیزات پزشکی | ابزارها | ابزار جراحی | ابزار | دسته ای سی ال پی سی ال | Acl Pcl Handle | 99484 | A
8461 | تجهیزات پزشکی | ابزارها | ابزار جراحی | ابزار | نگهدارنده ای سی ال پی سی ال | Acl Pcl Holder | 99848 | A
8462 | تجهیزات پزشکی | ابزارها | ابزار جراحی | ابزار | کیس ابزار ای سی ال پی سی ال | Acl Pcl Case | 99484 | A
8463 | تجهیزات پزشکی | ابزارها | ابزار جراحی | ابزار | ابزار کار گذاری کانولا ای سی ال پی سی ال | Acl Pcl Cannula Inseration Tools | 99484 | A
8464 | تجهیزات آزمایشگاهی | Hematology Histology Cytology | HHC Instruments | مواد و لوازم مصرفی | Hemoglobin POC Consumable | Hemoglobin POC Consumable | 23456 | B
8465 | تجهیزات آزمایشگاهی | Hematology Histology Cytology | HHC Instruments | لوازم جانبی | Hemoglobin POC Accessories | Hemoglobin POC Accessories | 23456 | B
8466 | تجهیزات آزمایشگاهی | Hematology Histology Cytology | HHC Instruments | قطعات یدکی | Hemoglobin POC Spare Parts | Hemoglobin POC Spare Parts | 23456 | B
8477 | تجهیزات پزشکی | چشم | دستگاه‌های چشم | دستگاه/وسیله پزشکی | دستگاه سینوپتوفر | Synoptophores unit | 17535 | B
8479 | تجهیزات پزشکی | چشم | دستگاه‌های چشم | قطعات یدکی | سایر قطعات یدکی سینوپتوفر | Synoptophores Spare part | 17535 | B
8481 | تجهیزات پزشکی | چشم | دستگاه‌های چشم | دستگاه/وسیله پزشکی | دستگاه اگزوفتالمومتر ها | Exophthalmometers unit | 16345 | B
8483 | تجهیزات پزشکی | چشم | دستگاه‌های چشم | قطعات یدکی | سایر قطعات یدکی اگزوفتالمومتر ها | Exophthalmometers Spare part | 16345 | B
8485 | تجهیزات پزشکی | تنفسی و بیهوشی | تنفسی | دستگاه/وسیله پزشکی | Disposable CPAP System Unit | Disposable CPAP System Unit | 99453 | C
8487 | تجهیزات پزشکی | قلب و عروق | مصرفی های قلب و عروق | مواد و لوازم مصرفی | دایلاتور | Dilator | 11268 | C
8488 | تجهیزات پزشکی | قلب و عروق | مصرفی های قلب و عروق | مواد و لوازم مصرفی | گاید وایر اسپیرال | Guide Wire Spiral | 11925 | C
8489 | تجهیزات پزشکی | قلب و عروق | مصرفی های قلب و عروق | مواد و لوازم مصرفی | استایلت | Stylet | 13835 | B
8490 | تجهیزات پزشکی | قلب و عروق | مصرفی های قلب و عروق | مواد و لوازم مصرفی | استرچینگ تیوب بالون اینویی | Balloon Stretching Tube | 17453 | D
8491 | تجهیزات پزشکی | اندوسکوپی و اندوسرجری | ابزار اندوسکوپی | ابزار | laparoscopic smoke evacuation system | laparoscopic smoke evacuation system | 16262 | A
8492 | تجهیزات پزشکی | اندوسکوپی و اندوسرجری | ابزار اندوسکوپی | ابزار | manipulate | manipulate | 12156 | D
8493 | تجهیزات آزمایشگاهی | Clinical Chemistry | Immunochemistry Reagents | مواد و لوازم مصرفی | Fertility Test for Men | ?Fertilty Test For Men | 99450 | B
8494 | تجهیزات آزمایشگاهی | Clinical Chemistry | Clinical Chemistry Instrument | قطعات یدکی | Blood Gas Analyser Spare parts | Blood Gas Analyser Spare parts | 15709 | A
8495 | تجهیزات آزمایشگاهی | Clinical Chemistry | Clinical Chemistry Instrument | قطعات یدکی | Blood Gas Pluse Electrolyte Spare parts | Blood Gas Pluse Electrolyte Spare parts | 18618 | A
8496 | تجهیزات آزمایشگاهی | Clinical Chemistry | Clinical Chemistry Instrument | قطعات یدکی | Blood Gas Plus Electrolyte Pluse Metabolite Spare parts | Blood Gas Plus Electrolyte Pluse Metabolite Spare parts | 18619 | B
8497 | تجهیزات آزمایشگاهی | Clinical Chemistry | Clinical Chemistry Instrument | قطعات یدکی | Blood Gas PH POC Spare parts | Blood Gas PH POC Spare parts | 18510 | C
8498 | تجهیزات آزمایشگاهی | Clinical Chemistry | Clinical Chemistry Instrument | قطعات یدکی | Blood Gas PH Electrolyte POC Spare parts | Blood Gas PH Electrolyte POC Spare parts | 18511 | C
8499 | تجهیزات آزمایشگاهی | Clinical Chemistry | Clinical Chemistry Instrument | قطعات یدکی | Blood Gas PH Electrolyte Metabolite POC Spare parts | Blood Gas PH Electrolyte Metabolite POC Spare parts | 18853 | C
8500 | تجهیزات پزشکی | پوست و مو، زیبایی، ترمیمی | دستگاه‌های پوست و مو، زیبایی، ترمیمی | لوازم جانبی | کارتریج HIFU | High Intensity Focused Ultrasound Catridge | 99725 | C
8505 | تجهیزات آزمایشگاهی | Clinical Chemistry | Clinical Chemistry Instrument | مواد و لوازم مصرفی | Bilirubin Analyser Consumable | Bilirubin Analyser Consumable | 18615 | A
8506 | تجهیزات آزمایشگاهی | Clinical Chemistry | Clinical Chemistry Instrument | لوازم جانبی | Bilirubin Analyser Accessories | Bilirubin Analyser Accessories | 18615 | A
8507 | تجهیزات آزمایشگاهی | Clinical Chemistry | Clinical Chemistry Instrument | قطعات یدکی | Bilirubin Analyser Spare parts | Bilirubin Analyser Spare parts | 18615 | A
8511 | تجهیزات پزشکی | ارتوپدی | دستگاه های ارتوپدی | دستگاه/وسیله پزشکی | دستگاه ارزیابی لقی مفصل | joint laxity analyzer unit | 17727 | B
8512 | تجهیزات پزشکی | فیزیوتراپی و توانبخشی | مصرفی فیزیوتراپی و توانبخشی | مواد و لوازم مصرفی | پدهای رکابی پاشنه | Heel STirrup Pads | 15700 | A
8513 | تجهیزات پزشکی | اندوسکوپی و اندوسرجری | مصرفی اندوسکوپی | مواد و لوازم مصرفی | اسنیر یکبار مصرف الکتروسرجیکال به همراه اینجکشن نیدل | Disposable Snare with Injection Needle | 13631 | C
8515 | تجهیزات پزشکی | ارولوژی و نفرولوژی | دستگاه های ارولوژی و نفرولوژی | دستگاه/وسیله پزشکی | دستگاه شاک ویو تراپی ارولوژی و نفرولوژی | Urological Shockwave Therapy Unit | 99448 | C
8517 | تجهیزات پزشکی | مغز و اعصاب | دستگاه های مغز و اعصاب | دستگاه/وسیله پزشکی | دستگاه مانیتور اعصاب حین عمل | Intra Operative NeuroMonitoring Unit | 17582 | B
8519 | تجهیزات پزشکی | ابزارها | ابزار جراحی | ابزار | ابزار جراحی ارتوپدی-ریمر | Orthopedic Surgical Instrument-Reamer | 13297 | A
8520 | تجهیزات پزشکی | ابزارها | ابزار جراحی | ابزار | ابزار جراحی ارتوپدی-سرمته | Orthopedic Surgical Instrument-Drill | 13297 | A
8521 | تجهیزات پزشکی | ابزارها | ابزار جراحی | ابزار | ابزار جراحی ارتوپدی-پین | Orthopedic Surgical Instrument-Pin | 13297 | A
8522 | تجهیزات پزشکی | تصویربرداری | دستگاه های تصویربرداری | قطعات یدکی | سایر قطعات یدکی سنجش تراکم استخوان | N/A | 17747 | C
8523 | تجهیزات پزشکی | گوارش | عمومی گوارشی | مواد و لوازم مصرفی | Access window | Access window | 12847 | B
8524 | تجهیزات آزمایشگاهی | Microbiology | Microbiology Reagents Infectious Immunology | مواد و لوازم مصرفی | Tropical fever infectious panel NAT | Tropical fever infectious panel NAT | 99447 | B
8525 | تجهیزات آزمایشگاهی | Microbiology | Microbiology Reagents Infectious Immunology | مواد و لوازم مصرفی | Respiratory Gastrointestinal causing rash infectious panel NAT | Respiratory Gastrointestinal causing rash infectious panel NAT | 99446 | C
8526 | تجهیزات آزمایشگاهی | Microbiology | Microbiology Reagents Infectious Immunology | مواد و لوازم مصرفی | Respiratory and sepsis infectious panel NAT | Respiratory and sepsis infectious panel NAT | 99445 | C
8527 | تجهیزات آزمایشگاهی | Microbiology | Microbiology Reagents Infectious Immunology | مواد و لوازم مصرفی | sexually transmitted infectious panel NAT | sexually transmitted infectious panel NAT | 99444 | C
8528 | تجهیزات آزمایشگاهی | Microbiology | Microbiology Reagents Infectious Immunology | مواد و لوازم مصرفی | causing rash and fever infectious panel NAT | causing rash and fever infectious panel NAT | 99443 | C
8529 | تجهیزات آزمایشگاهی | Microbiology | Microbiology Reagents Infectious Immunology | مواد و لوازم مصرفی | Respiratory infectious panel NAT | Respiratory infectious panel NAT | 99441 | C
8531 | تجهیزات پزشکی | داروخانه ای | مصرفی داروخانه | مواد و لوازم مصرفی | کمپرسور سرد | Compresses Cold | 15026 | A
8532 | تجهیزات پزشکی | داروخانه ای | مصرفی داروخانه | مواد و لوازم مصرفی | کمپرسور گرم | Hot Compresses Pack | 10967 | A
8533 | تجهیزات آزمایشگاهی | Microbiology | Microbiology Reagents Infectious Immunology | مواد و لوازم مصرفی | Gastrointestinal infectious panel NAT | Gastrointestinal infectious panel NAT | 99440 | B
8534 | تجهیزات آزمایشگاهی | Microbiology | Microbiology Reagents Infectious Immunology | مواد و لوازم مصرفی | causing rash and fever and childhood infectious panel NAT | causing rash and fever and childhood infectious panel NAT | 99438 | C
8535 | تجهیزات آزمایشگاهی | Microbiology | Microbiology Reagents Infectious Immunology | مواد و لوازم مصرفی | Plasmodium species NAT Reagents | Plasmodium species NAT Reagents | 99437 | C
8536 | تجهیزات آزمایشگاهی | Microbiology | Microbiology Reagents Infectious Immunology | مواد و لوازم مصرفی | Immunosuppressed pathogen panel NAT | Immunosuppressed pathogen panel NAT | 99435 | C
8537 | تجهیزات آزمایشگاهی | Microbiology | Microbiology Reagents Infectious Immunology | مواد و لوازم مصرفی | Eye infectious panel NAT | Eye infectious panel NAT | 99434 | C
8538 | تجهیزات آزمایشگاهی | Microbiology | Microbiology Reagents Infectious Immunology | مواد و لوازم مصرفی | CNS infectious panel NAT | CNS infectious panel NAT | 99433 | C
8540 | تجهیزات آزمایشگاهی | Clinical Chemistry | Immunochemistry Reagents | مواد و لوازم مصرفی | fibroblast growth factor | fibroblast growth factor | 99432 | B
8541 | تجهیزات آزمایشگاهی | Clinical Chemistry | Immunochemistry Reagents | مواد و لوازم مصرفی | Prenatal Multianalyte Screening Assay | Prenatal Multianalyte Screening Assay | 99430 | C
8542 | تجهیزات آزمایشگاهی | Immunology | Immunology Reagents | مواد و لوازم مصرفی | Programmed Death Ligand Monoclonal Antibody | Programmed Death Ligand Monoclonal Antibody | 99429 | C
8543 | تجهیزات پزشکی | مواد اولیه خط تولید | مواد اولیه دستکش جراحی لاتکس | مواد اولیه خط تولید | مواد اولیه دستکش جراحی لاتکس | GLOVE SURGICAL LATEX | 11883 | B
8544 | تجهیزات پزشکی | مواد اولیه خط تولید | مواد اولیه دستکش جراحی ضدحساسیت | مواد اولیه خط تولید | مواد اولیه دستکش جراحی ضدحساسیت | SURGICAL NITRILE Glove | 11883 | B
8545 | تجهیزات پزشکی | دستگاه ها و لوازم عمومی پزشکی | دستگاه های عمومی | قطعات یدکی | سایر قطعات یدکی فتوتراپی نوزاد | N/A | 17515 | B
8547 | تجهیزات پزشکی | دستگاه ها و لوازم عمومی پزشکی | دستگاه های عمومی | قطعات یدکی | سایر قطعات یدکی تخت احیاء نوزاد | Neonatal Resuscitator Bed Spare part | 18857 | C
8549 | تجهیزات پزشکی | دستگاه ها و لوازم عمومی پزشکی | دستگاه های عمومی | قطعات یدکی | سایر قطعات یدکی وارمر نوزاد | N/A | 17433 | C
8551 | تجهیزات بیمارستانی | دستگاه های بیمارستانی | هتلینگ | دستگاه/وسیله پزشکی | دستگاه سیستم احضار پرستار | nurse call unit | 15614 | A
8552 | تجهیزات پزشکی | فیزیوتراپی و توانبخشی | مصرفی فیزیوتراپی و توانبخشی | مواد و لوازم مصرفی | گرمکن کلیه | supports torso | 18030 | A
8553 | تجهیزات پزشکی | فیزیوتراپی و توانبخشی | مصرفی فیزیوتراپی و توانبخشی | مواد و لوازم مصرفی | شکم بند | Abdominal Support | 18030 | A
8554 | تجهیزات پزشکی | ارتوپدی | فیکساتورهای خارجی استخوان | مواد و لوازم مصرفی | فیکساتورهای خارجی استخوان راد مینی | External Fixator Minirod | 15767 | A
8556 | تجهیزات بیمارستانی | دستگاه های بیمارستانی | مراقبت‌های ویژه و بستری | دستگاه/وسیله پزشکی | دستگاه گرم کننده خنک کننده بیمار | Patient warming cooling Units | 12068 | B
8557 | تجهیزات دندانپزشکی | گروه ارتودنسی | مصرفی ارتودنسی | مواد و لوازم مصرفی | سیستم الاینر شفاف | clear aligner system | 99426 | B
8562 | تجهیزات آزمایشگاهی | Microbiology | Microbiology Reagents Infectious Immunology | مواد و لوازم مصرفی | Rift valley fever virus NAT | Rift valley fever virus NAT | 99436 | C
8565 | تجهیزات آزمایشگاهی | Microbiology | Microbiology Reagents Infectious Immunology | مواد و لوازم مصرفی | Zika virus NAT | Zika virus NAT | 99439 | C
8567 | تجهیزات پزشکی | تنفسی و بیهوشی | تنفسی | دستگاه/وسیله پزشکی | cough assist | cough assist device | 99425 | B
8569 | تجهیزات پزشکی | اندوسکوپی و اندوسرجری | مصرفی اندوسکوپی | مواد و لوازم مصرفی | بالون ریوی | Respiratory balloon | 99428 | B
8570 | تجهیزات پزشکی | اندوسکوپی و اندوسرجری | مصرفی اندوسکوپی | مواد و لوازم مصرفی | گاید وایر ریوی | Respiratory guidewire | 99427 | B
8572 | تجهیزات پزشکی | پوست و مو، زیبایی، ترمیمی | دستگاه‌های پوست و مو، زیبایی، ترمیمی | قطعات یدکی | سایر قطعات یدکی لیزر دایود پوست | Diode Laser spare part | 18858 | C
8574 | تجهیزات پزشکی | پوست و مو، زیبایی، ترمیمی | دستگاه‌های پوست و مو، زیبایی، ترمیمی | قطعات یدکی | سایر قطعات یدکی رادیوفرکانسی | RF spare part | 99753 | B
8576 | تجهیزات پزشکی | فیزیوتراپی و توانبخشی | دستگاه‌های فیزیوتراپی و توانبخشی | قطعات یدکی | سایر قطعات یدکی اولتراسوند تراپی | Ultrasound Therapy Spare part | 11248 | B
8579 | تجهیزات پزشکی | فیزیوتراپی و توانبخشی | دستگاه‌های فیزیوتراپی و توانبخشی | قطعات یدکی | سایر قطعات یدکی اولتراسوندتراپی و الکتروتراپی | Ultrasound Therapy Plus Electrotherapy spare part | 17908 | B
8581 | تجهیزات پزشکی | فیزیوتراپی و توانبخشی | دستگاه‌های فیزیوتراپی و توانبخشی | قطعات یدکی | سایر قطعات یدکی اولتراسوندتراپی والکتراپی و لیزرتراپی | Ultrasoundtherapy Plus Electrotherapy Plus Lasertherapy spare part | 99985 | B
8582 | تجهیزات پزشکی | چشم | دستگاه‌های چشم | مواد و لوازم مصرفی | ست تزریق گاز و مایع | Air & fluid injection set | 14386 | B
8583 | تجهیزات پزشکی | چشم | دستگاه‌های چشم | لوازم جانبی | پروب منبع نور سرد فیکو قدامی خلفی | Light source probe | 14386 | B
8585 | تجهیزات پزشکی | چشم | دستگاه‌های چشم | لوازم جانبی | تیوبینگ تزریق روغن سیلیکون | Connection tube for scilicon oil injection | 14386 | B
8587 | تجهیزات پزشکی | ابزارها | ابزار معاینه | ابزار | چراغ معاینه | Lights Examination | 12276 | A
8589 | تجهیزات پزشکی | ابزارها | ابزار معاینه | ابزار | نرولوژی | Neurologic | 11949 | A
8590 | تجهیزات پزشکی | ابزارها | ابزار معاینه | ابزار | ضربه | Percassion | 11950 | A
8591 | تجهیزات پزشکی | ابزارها | ابزار معاینه | ابزار | چکش عمومی | Hammer | 11947 | A
8594 | تجهیزات پزشکی | اندوسکوپی و اندوسرجری | مصرفی اندوسکوپی | ابزار | هندل گرسپر | handle Grasping | 15628 | A
8595 | تجهیزات پزشکی | اندوسکوپی و اندوسرجری | مصرفی اندوسکوپی | ابزار | شفت گرسپر | shaft Grasping | 15628 | A
8596 | تجهیزات پزشکی | اندوسکوپی و اندوسرجری | مصرفی اندوسکوپی | ابزار | اینسرت گرسپر | insert Grasping | 15628 | A
8599 | تجهیزات پزشکی | دستگاه ها و لوازم عمومی پزشکی | مصرفی عمومی | مواد و لوازم مصرفی | ماسک فیلتردار | filtres respiratoires | 12458 | A
8601 | تجهیزات بیمارستانی | دستگاه های بیمارستانی | مراقبت‌های ویژه و بستری | قطعات یدکی | سایر قطعات یدکی فلومتر اکسیژن | Oxygen Flowmeter spare part | 11748 | B
8603 | تجهیزات بیمارستانی | دستگاه های بیمارستانی | مراقبت‌های ویژه و بستری | قطعات یدکی | سایر قطعات یدکی تشک مواج | Alternating Pressure Mattress spare part | 18147 | A
8605 | تجهیزات بیمارستانی | دستگاه های بیمارستانی | مراقبت‌های ویژه و بستری | قطعات یدکی | سایر قطعات یدکی گرم کننده خنک کننده بیمار | Patient warming cooling spare part | 12068 | B
8607 | تجهیزات بیمارستانی | دستگاه های بیمارستانی | مراقبت‌های ویژه و بستری | قطعات یدکی | سایر قطعات یدکی ساکشن دیواری | Suction Regulator Spare part | 13325 | B
8609 | تجهیزات پزشکی | ارولوژی و نفرولوژی | دستگاه های ارولوژی و نفرولوژی | دستگاه/وسیله پزشکی | دستگاه پمپ وکیوم | Penile vaccume devices | 17744 | A
8611 | تجهیزات پزشکی | ارولوژی و نفرولوژی | دستگاه های ارولوژی و نفرولوژی | دستگاه/وسیله پزشکی | دستگاه وسیله کشنده کورپورا | Penile extender devices | 16955 | A
8613 | تجهیزات پزشکی | ارولوژی و نفرولوژی | دستگاه های ارولوژی و نفرولوژی | دستگاه/وسیله پزشکی | دستگاه کمک کننده زود انزالی مردان | contributer to premature male ejaculations | 17442 | A
8615 | تجهیزات پزشکی | پوست و مو، زیبایی، ترمیمی | دستگاه‌های پوست و مو، زیبایی، ترمیمی | دستگاه/وسیله پزشکی | دستگاه کرایو اسپری پوست | Cryo Spray Device | 16542 | B
8619 | تجهیزات پزشکی | فیزیوتراپی و توانبخشی | دستگاه‌های فیزیوتراپی و توانبخشی | قطعات یدکی | سایر قطعات یدکی وکیوم تراپی | Vaccume Therapy Spare part | 99762 | B
8621 | تجهیزات پزشکی | تصویربرداری | دستگاه های تصویربرداری | قطعات یدکی | سایر قطعات یدکی ماموگرافی دیجیتال | Mammographic Digital Spare part | 18432 | C
8623 | تجهیزات پزشکی | فیزیوتراپی و توانبخشی | دستگاه‌های فیزیوتراپی و توانبخشی | قطعات یدکی | سایر قطعات یدکی هیدروتراپی | Hydrotherapy Bath Tub spare part | 99794 | A
8625 | تجهیزات پزشکی | فیزیوتراپی و توانبخشی | دستگاه‌های فیزیوتراپی و توانبخشی | قطعات یدکی | سایر قطعات یدکی پدهای حرارتی الکتریکی | Electrical Heating Pads Spare part | 11989 | A
8627 | تجهیزات پزشکی | فیزیوتراپی و توانبخشی | دستگاه‌های فیزیوتراپی و توانبخشی | دستگاه/وسیله پزشکی | سایر قطعات یدکی پرشر تراپی | Pressure Therapy spare part | 99761 | B
8629 | تجهیزات پزشکی | فیزیوتراپی و توانبخشی | دستگاه‌های فیزیوتراپی و توانبخشی | قطعات یدکی | سایر قطعات یدکی ماساژ تراپی | Massage Therapy Spare part | 15662 | A
8631 | تجهیزات پزشکی | فیزیوتراپی و توانبخشی | دستگاه‌های فیزیوتراپی و توانبخشی | قطعات یدکی | سایر قطعات یدکی ترکشن | Traction Spare part | 14105 | A
8632 | تجهیزات پزشکی | جراحی عمومی | دستگاه‌های جراحی عمومی | لوازم جانبی | cautery tip cleaner | cautery tip cleaner | 15013 | A
8636 | تجهیزات پزشکی | چشم | دستگاه‌های چشم | قطعات یدکی | سایر قطعات یدکی پکیمتر | Pachymeter Spare part | 16330 | B
8640 | تجهیزات پزشکی | قلب و عروق | دستگاه های قلب و عروق | دستگاه/وسیله پزشکی | دستگاه مانیتور گازهای خونی | Blood Gaz monitor Unit | 17996 | C
8641 | تجهیزات پزشکی | اندوسکوپی و اندوسرجری | ابزار اندوسکوپی | ابزار | کانولا درناژ آرتروسکوپی | cannulae arthroscopy drainage | 15982 | B
8642 | تجهیزات پزشکی | ارتوپدی | ایمپلنت های استخوانی پا (مچ، پاشنه و انگشتان) | مواد و لوازم مصرفی | پلاک مفصل لیفرانسک | Lifranc Plate | 13050 | C
8643 | تجهیزات پزشکی | مغز و اعصاب | مصرفی های مغز و اعصاب | مواد و لوازم مصرفی | پچ | Patch | 17462 | D
8644 | تجهیزات پزشکی | ارتوپدی | ایمپلنت استخوانی تروما | مواد و لوازم مصرفی | نیل تلسکوپی | telescopic nail | 16078 | C
8646 | تجهیزات پزشکی | زنان و زایمان، نازایی | دستگاه‌های زنان و زایمان، نازایی | دستگاه/وسیله پزشکی | دستگاه انکوباتور آی وی اف | IVF Incubators | 99424 | B
8650 | تجهیزات پزشکی | چشم | دستگاه‌های چشم | دستگاه/وسیله پزشکی | دستگاه منبع نور سرد | Ophtalmic cold light source | 12340 | A
8652 | تجهیزات پزشکی | زنان و زایمان، نازایی | دستگاه‌های زنان و زایمان، نازایی | قطعات یدکی | سایر قطعات یدکی انکوباتور آی وی اف | IVF ART Incubators spare part | 99424 | B
8653 | تجهیزات پزشکی | ارولوژی و نفرولوژی | مصرفی های ارولوژی و نفرولوژی | مواد و لوازم مصرفی | پروتز اسفنکتر مجرای ادراری | Prostheses Urethral Sphincter | 13176 | C
8655 | تجهیزات پزشکی | ارولوژی و نفرولوژی | دستگاه های ارولوژی و نفرولوژی | قطعات یدکی | سایر قطعات یدکی CRRT | CRRT Spare part | 23426 | D
8656 | تجهیزات آزمایشگاهی | Molecular Genetics | Molecular Genetic Instruments | قطعات یدکی | NA Extractors Spare Parts | NA Extractors Spare Parts | 20666 | A
8658 | تجهیزات آزمایشگاهی | Immunology | Immunology Instruments | قطعات یدکی | Microplate Reader Spare Parts | Microplate Reader Spare Parts | 16979 | A
8659 | تجهیزات آزمایشگاهی | Immunology | Immunology Instruments | قطعات یدکی | Microplate Washer Spare Parts | Microplate Washer Spare Parts | 17489 | A
8661 | تجهیزات پزشکی | ابزارها | ابزار جراحی | ابزار | کاسه میکس سیمان | Mixing Cement Bowles | 17221 | A
8662 | تجهیزات پزشکی | ابزارها | ابزار جراحی | ابزار | ابزار تزریق سیمان ارتوپدی | Orthopedic Cement Dispenser | 16472 | A
8664 | تجهیزات پزشکی | تصویربرداری | دستگاه های تصویربرداری | دستگاه/وسیله پزشکی | دستگاه ترکیب مدالیتی های تصویربرداری اولتراسوند و ام آر ای | Combined imaging modalities Device | 13468 | A
8665 | تجهیزات پزشکی | قلب و عروق | دستگاه های قلب و عروق | لوازم جانبی | لوازم اکسترکشن لید آی سی دی | ICD Lead Extraction Kit | 18504 | C
8666 | تجهیزات پزشکی | قلب و عروق | دستگاه های قلب و عروق | لوازم جانبی | لوازم اکسترکشن لید پیس میکر | Pacemaker Lead Extraction Kit | 18111 | C
8668 | تجهیزات پزشکی | تنفسی و بیهوشی | بیهوشی | دستگاه/وسیله پزشکی | دستگاه پالس اکسی متر سازگار با ام آر ای | MRI Compatible Pulse Oximeter | 12853 | C
8670 | تجهیزات پزشکی | تنفسی و بیهوشی | بیهوشی | لوازم جانبی | پروب پالس اکسی متر سازگار با ام آر ای | MRI Compatible Pluse Oximeter Probe | 17594 | C
8672 | تجهیزات پزشکی | چشم | دستگاه‌های چشم | دستگاه/وسیله پزشکی | دستگاه ابیرومتری | ABERROMETER Unit | 24553 | A
8674 | تجهیزات پزشکی | چشم | دستگاه‌های چشم | قطعات یدکی | سایر قطعات یدکی ابیرومتری | Aberrometer Spare part | 24553 | A
8675 | تجهیزات پزشکی | زنان و زایمان، نازایی | مصرفی‌های زنان و زایمان، نازایی | مواد و لوازم مصرفی | سیستم های فیلتراسیون اسپرم | filtration system semen | 17987 | B
8679 | تجهیزات پزشکی | ارولوژی و نفرولوژی | دستگاه های ارولوژی و نفرولوژی | قطعات یدکی | سایر قطعات یدکی تصفیه آب RO پرتابل | N/A | 20682 | B
8681 | تجهیزات پزشکی | ارولوژی و نفرولوژی | دستگاه های ارولوژی و نفرولوژی | قطعات یدکی | سایر قطعات یدکی تصفیه آب RO غیرپرتابل | N/A | 20682 | B
8682 | تجهیزات پزشکی | چشم | مصرفی‌های چشم | مواد و لوازم مصرفی | عینک تنبلی چشم | glasses for amblyopia | 11667 | A
8683 | تجهیزات پزشکی | مواد اولیه خط تولید | مواد اولیه دستکش معاینه لاتکس غیر استریل | مواد اولیه خط تولید | مواد اولیه دستکش معاینه لاتکس غیر استریل | N/A | 11882 | A
8685 | تجهیزات پزشکی | رادیوتراپی و درمان سرطان | دستگاه‌های رادیوتراپی و درمان سرطان | دستگاه/وسیله پزشکی | دستگاه درمان حرارتی تومورها | Microwave Hyperthermia Therapy System | 18820 | C
8687 | تجهیزات پزشکی | چشم | دستگاه‌های چشم | مواد و لوازم مصرفی | پک مصرفی چشمی | procedure pack | 99989 | C
8689 | تجهیزات پزشکی | ارتوپدی | دستگاه های ارتوپدی | دستگاه/وسیله پزشکی | دستگاه گرم کننده باند گچی | Orthopedic Cast Heating Unit | 17849 | A
8691 | تجهیزات بیمارستانی | دستگاه های بیمارستانی | هتلینگ | دستگاه/وسیله پزشکی | دستگاه ویلچر پله رو | Climbing/Lifting Powered Wheelchair | 20691 | A
8692 | تجهیزات پزشکی | دستگاه ها و لوازم عمومی پزشکی | مصرفی عمومی | مواد و لوازم مصرفی | لانست لیزری | Laser Lancet | 99423 | B
8700 | تجهیزات پزشکی | ابزارها | ابزار جراحی | ابزار | دستگاه میکس سیمان ارتوپدی تحت خلا | Orthopedic Cement Vaccum Mixing Device | 17891 | A
8701 | تجهیزات آزمایشگاهی | Hematology Histology Cytology | HHC Instruments | مواد و لوازم مصرفی | Tissue Flotation Accessories | Tissue Flotation Accessories | 15107 | A
8702 | تجهیزات آزمایشگاهی | Hematology Histology Cytology | HHC Instruments | لوازم جانبی | Tissue Flotation Consumable | Tissue Flotation Consumable | 15107 | A
8703 | تجهیزات آزمایشگاهی | Hematology Histology Cytology | HHC Instruments | قطعات یدکی | Tissue Flotation Sapre parts | Tissue Flotation Sapre parts | 15107 | A
8704 | تجهیزات آزمایشگاهی | Hematology Histology Cytology | HHC Instruments | مواد و لوازم مصرفی | Dispenser Accessories | Dispenser Accessories | 15134 | A
8705 | تجهیزات آزمایشگاهی | Hematology Histology Cytology | HHC Instruments | مواد و لوازم مصرفی | Dispenser Consumable | Dispenser Consumable | 15134 | A
8706 | تجهیزات آزمایشگاهی | Hematology Histology Cytology | HHC Instruments | قطعات یدکی | Dispenser Spare parts | Dispenser Spare parts | 15134 | A
8707 | تجهیزات آزمایشگاهی | Hematology Histology Cytology | HHC Instruments | لوازم جانبی | Tissue Embedding Equipment Accessories | Tissue Embedding Equipment Accessories | 15189 | A
8708 | تجهیزات آزمایشگاهی | Hematology Histology Cytology | HHC Instruments | مواد و لوازم مصرفی | Tissue Embedding Equipment Consumable | Tissue Embedding Equipment Consumable | 15189 | A
8709 | تجهیزات آزمایشگاهی | Hematology Histology Cytology | HHC Instruments | قطعات یدکی | Tissue Embedding Equipment Spare parts | Tissue Embedding Equipment Spare parts | 15189 | A
8710 | تجهیزات آزمایشگاهی | Hematology Histology Cytology | HHC Instruments | مواد و لوازم مصرفی | کیت سیتولوژی فاز مایع | Liqued Base Cytology Equipment Consumable | 99943 | A
8711 | تجهیزات آزمایشگاهی | Hematology Histology Cytology | HHC Instruments | قطعات یدکی | Liqued Base Cytology Equipment Spare parts | Liqued Base Cytology Equipment Spare parts | 99943 | A
8712 | تجهیزات آزمایشگاهی | Hematology Histology Cytology | HHC Instruments | لوازم جانبی | Liqued Base Cytology Equipment Accesories | Liqued Base Cytology Equipment Accesories | 99943 | A
8713 | تجهیزات آزمایشگاهی | Hematology Histology Cytology | HHC Instruments | لوازم جانبی | Package Sealer Accessories | Package Sealer Accessories | 99576 | A
8714 | تجهیزات آزمایشگاهی | Hematology Histology Cytology | HHC Instruments | مواد و لوازم مصرفی | Package Sealer Consumable | Package Sealer Consumable | 99576 | A
8715 | تجهیزات آزمایشگاهی | Hematology Histology Cytology | HHC Instruments | قطعات یدکی | Package Sealer Spare parts | Package Sealer Spare parts | 99576 | A
8716 | تجهیزات آزمایشگاهی | Hematology Histology Cytology | HHC Instruments | لوازم جانبی | Cover Slipper Accessories | Cover Slipper Accessories | 17409 | A
8717 | تجهیزات آزمایشگاهی | Hematology Histology Cytology | HHC Instruments | مواد و لوازم مصرفی | Cover Slipper Consumable | Cover Slipper Consumable | 17409 | A
8718 | تجهیزات آزمایشگاهی | Hematology Histology Cytology | HHC Instruments | قطعات یدکی | Cover Slipper Spare parts | Cover Slipper Spare parts | 17409 | A
8719 | تجهیزات پزشکی | قلب و عروق | مصرفی های قلب و عروق | مواد و لوازم مصرفی | هولدر اکسیژناتور | Holder for Oxygenator | 15981 | A
8720 | تجهیزات پزشکی | قلب و عروق | مصرفی های قلب و عروق | مواد و لوازم مصرفی | هولدر هموفیلتر | Holder for Hemoconcentrator | 15981 | A
8721 | تجهیزات پزشکی | قلب و عروق | مصرفی های قلب و عروق | مواد و لوازم مصرفی | هولدر آرتریال فیلتر | Holder for Arterial Filter | 15981 | A
8722 | تجهیزات دندانپزشکی | گروه اندو | ابزار اندو | ابزار | سرنگ تزریق مواد به داخل کانال | injectionsyring into the channel | 99418 | B
8724 | تجهیزات آزمایشگاهی | General Laboratory | General Laboratory Instruments | دستگاه/وسیله پزشکی | دستگاه کلد پلیت | cold Plates | 99422 | A
8727 | تجهیزات پزشکی | پوست و مو، زیبایی، ترمیمی | دستگاه‌های پوست و مو، زیبایی، ترمیمی | قطعات ساخت دستگاه | سایر قطعات ساخت دستگاه میکروپیگمنتیشن | N/A | 17660 | B
8728 | تجهیزات پزشکی | پوست و مو، زیبایی، ترمیمی | دستگاه‌های پوست و مو، زیبایی، ترمیمی | قطعات ساخت دستگاه | سایر قطعات ساخت دستگاه میکرونیدل | N/A | 99916 | A
8729 | تجهیزات دندانپزشکی | گروه تصویربرداری دندانپزشکی | دستگاههای تصویربرداری دندانپزشکی | قطعات یدکی | تیوب Dental CBCT | N/A | 99915 | C
8730 | تجهیزات دندانپزشکی | گروه تصویربرداری دندانپزشکی | دستگاههای تصویربرداری دندانپزشکی | قطعات یدکی | کیت upgrade | N/A | 99915 | C
8732 | تجهیزات پزشکی | تصویربرداری | دستگاه های تصویربرداری | قطعات یدکی | سایر قطعات یدکی ایمیجر | N/A | 17679 | A
8734 | تجهیزات پزشکی | جراحی عمومی | دستگاه‌های جراحی عمومی | دستگاه/وسیله پزشکی | دستگاه الکتروسرجیکال اولتراسونیک | Ultrasonic Electrosurgical Unit | 11490 | C
8735 | تجهیزات پزشکی | جراحی عمومی | دستگاه‌های جراحی عمومی | لوازم جانبی | پروب بای پولار پیشرفته | Bipolar Probe | 11490 | C
8736 | تجهیزات پزشکی | جراحی عمومی | دستگاه‌های جراحی عمومی | لوازم جانبی | هندپیس رابط اولتراسونیک | Electrosurgery Handpiece | 11490 | C
8737 | تجهیزات پزشکی | چشم | مصرفی‌های چشم | مواد و لوازم مصرفی | تیوب های مجاری اشکی | Lacrimal Tube | 17003 | C
8738 | تجهیزات پزشکی | جراحی عمومی | دستگاه‌های جراحی عمومی | لوازم جانبی | پروب اولتراسونیک | Electrosurgery Probe | 11490 | C
8739 | تجهیزات پزشکی | چشم | مصرفی‌های چشم | مواد و لوازم مصرفی | تریفانیهای پیوند قرینه | Corneal Trephines | 14148 | A
8740 | تجهیزات پزشکی | دستگاه ها و لوازم عمومی پزشکی | مصرفی عمومی | مواد و لوازم مصرفی | درایور سوزن تزریق درون استخوانی | Driver | 99417 | B
8741 | تجهیزات پزشکی | دستگاه ها و لوازم عمومی پزشکی | مصرفی عمومی | مواد و لوازم مصرفی | لوازم جانبی تزریق درون استخوانی | N/A | 99416 | B
8743 | تجهیزات پزشکی | دستگاه ها و لوازم عمومی پزشکی | دستگاه های عمومی | دستگاه/وسیله پزشکی | دستگاه تست غرق | Sweat Test unit | 18516 | B
8746 | تجهیزات پزشکی | ابزارها | ابزار جراحی | ابزار | ابزار کارگذاری سوچر انکور در عمل شانه | Anchor Suture Insertion Tools | 99483 | A
8747 | تجهیزات پزشکی | ابزارها | ابزار جراحی | ابزار | اتصال AC در عمل شانه | AC Joint | 99483 | A
8749 | تجهیزات پزشکی | ابزارها | ابزار جراحی | ابزار | ابزار جداسازی بافت در عمل شانه | Tissue Separations | 99483 | A
8750 | تجهیزات پزشکی | ابزارها | ابزار جراحی | ابزار | ابزار عبور دهنده نخ در عمل شانه | Suture Passer | 99483 | A
8751 | تجهیزات پزشکی | ابزارها | ابزار جراحی | ابزار | ابزار گیرنده نخ درعمل شانه | Suture Retriever | 99483 | A
8752 | تجهیزات پزشکی | ابزارها | ابزار جراحی | ابزار | ابزار هل دادن گره در عمل شانه | Knot Pusher | 99483 | A
8753 | تجهیزات پزشکی | ابزارها | ابزار جراحی | ابزار | ابزار بریدن گره در عمل شانه | Knot Cutter | 99483 | A
8754 | تجهیزات پزشکی | ابزارها | ابزار جراحی | ابزار | ابزار کارگذاری کانولا در عمل شانه | Cannula Insertion | 99483 | A
8755 | تجهیزات پزشکی | ابزارها | ابزار جراحی | ابزار | سیستم پوزیشنینگ شانه | Shoulder Positioning System | 99483 | A
8756 | تجهیزات پزشکی | ابزارها | ابزار جراحی | ابزار | کیس ابزار در عمل شانه | N/A | 99483 | A
8758 | تجهیزات پزشکی | ابزارها | ابزار جراحی | ابزار | دریل در عمل شانه | Drill | 99483 | A
8759 | تجهیزات پزشکی | ابزارها | ابزار جراحی | ابزار | ریمر در عمل شانه | N/A | 99483 | A
8760 | تجهیزات پزشکی | ابزارها | ابزار جراحی | ابزار | پین در عمل شانه | Pin | 99483 | A
8762 | تجهیزات بیمارستانی | دستگاه های بیمارستانی | مراقبت‌های ویژه و بستری | لوازم جانبی | روانداز دستگاه گرم کننده خنک کننده | Blanket | 18852 | A
8764 | تجهیزات پزشکی | پوست و مو، زیبایی، ترمیمی | دستگاه‌های پوست و مو، زیبایی، ترمیمی | دستگاه/وسیله پزشکی | دستگاه ماژولار میکروپیگمنتیشن میکرونیدلینگ میکرودرم ابریژن | MICROPIGMENTATION MICRONEEDL MICRPDERMABRASION UNIT | 99414 | B
8765 | تجهیزات آزمایشگاهی | Clinical Chemistry | Clinical Chemistry Instrument | مواد و لوازم مصرفی | Blood Gas Pluse Electrolyte Consumables | Blood Gas Pluse Electrolyte Consumable | 18618 | B
8771 | تجهیزات آزمایشگاهی | Microbiology | Microbiology Reagents Infectious Immunology | مواد و لوازم مصرفی | CCHF NAT Reagents | CCHF NAT Reagents | 99415 | C
8775 | تجهیزات آزمایشگاهی | Clinical Chemistry | Clinical Chemistry Instrument | مواد و لوازم مصرفی | Other Blood Gas Analyser Accessories | Other Blood Gas Analyser Accessories | 15709 | A
8776 | تجهیزات آزمایشگاهی | Clinical Chemistry | Clinical Chemistry Instrument | لوازم جانبی | Blood Gas Analyser Consumables | Blood Gas Analyser Consumables | 15709 | A
8777 | تجهیزات آزمایشگاهی | Clinical Chemistry | Clinical Chemistry Instrument | لوازم جانبی | Blood Gas Pluse Electrolyte Accessories | Blood Gas Pluse Electrolyte Accessories | 18618 | A
8778 | تجهیزات پزشکی | گوارش | عمومی گوارشی | مواد و لوازم مصرفی | دیلاتور رکتال | Rectal Dilator | 11262 | B
8780 | تجهیزات بیمارستانی | دستگاه های بیمارستانی | هتلینگ | قطعات یدکی | سایر قطعات یدکی تخت ICU/CCU الکتریکی | Electrical Examination beds Spare parts | 10347 | A
8786 | تجهیزات پزشکی | زنان و زایمان، نازایی | دستگاه‌های زنان و زایمان، نازایی | قطعات یدکی | سایر قطعات یدکی فتال مانیتور | Fetal Monitor Spare Part | 12610 | B
8788 | تجهیزات دندانپزشکی | گروه عمومی دندانپزشکی | دستگاههای عمومی دندانپزشکی | دستگاه/وسیله پزشکی | دستگاه اتاق تاریک | Dark Room unit | 99413 | A
8790 | تجهیزات پزشکی | قلب و عروق | دستگاه های قلب و عروق | دستگاه/وسیله پزشکی | دستگاه آسپیراتور لخته | Stroke Aspiration Pumps | 10208 | A
8792 | تجهیزات پزشکی | دستگاه ها و لوازم عمومی پزشکی | دستگاه های عمومی | قطعات یدکی | سایر قطعات یدکی گرمکن ریکاری نوزاد | Recovery Warmer Spare parts | 17433 | C
8793 | تجهیزات پزشکی | اطفال و نوزادان | دستگاه های اطفال و نوزادان | قطعات یدکی | سایر قطعات یدکی زردی سنج | Bilirubinometers Spare parts | 16166 | B
8794 | تجهیزات آزمایشگاهی | Clinical Chemistry | Clinical Chemistry Instrument | لوازم جانبی | High Pressure LC Accessories | High Pressure LC Accessories | 18278 | A
8795 | تجهیزات آزمایشگاهی | Clinical Chemistry | Clinical Chemistry Instrument | مواد و لوازم مصرفی | High Pressure LC Consumable | High Pressure LC Consumable | 18278 | A
8796 | تجهیزات پزشکی | دستگاه ها و لوازم عمومی پزشکی | مصرفی عمومی | مواد و لوازم مصرفی | نزدیک کننده لبه زخم | adhesive strip wound closure | 25226 | B
8797 | تجهیزات پزشکی | دستگاه ها و لوازم عمومی پزشکی | مصرفی عمومی | مواد و لوازم مصرفی | ست سرم مخصوص پمپ تزریق | Pressure Infusion Apparatus Infusion Set | 99412 | B
8798 | تجهیزات پزشکی | دستگاه ها و لوازم عمومی پزشکی | مصرفی عمومی | مواد و لوازم مصرفی | ژل آلومینیوم کلراید | Aluminium Chloride gel | 99411 | A
8800 | تجهیزات پزشکی | جراحی عمومی | دستگاه‌های جراحی عمومی | دستگاه/وسیله پزشکی | دستگاه نمونه برداری از پستان | Breast biopsy Device | 17833 | B
8801 | تجهیزات آزمایشگاهی | Clinical Chemistry | Clinical Chemistry Instrument | لوازم جانبی | Multianalyte POC Accessories | Multianalyte POC Accessories | 18509 | B
8802 | تجهیزات آزمایشگاهی | Clinical Chemistry | Clinical Chemistry Instrument | مواد و لوازم مصرفی | Multianalyte POC Consumable | Multianalyte POC Consumable | 18509 | B
8803 | تجهیزات آزمایشگاهی | Clinical Chemistry | Clinical Chemistry Instrument | قطعات یدکی | Multianalyte POC Spare parts | Multianalyte POC Spare parts | 18509 | B
8805 | تجهیزات پزشکی | تنفسی و بیهوشی | تنفسی | مواد و لوازم مصرفی | ست مدارهای تنفسی دستگاه اکسیژن تراپی جریان بالا | breathing Circuit high Flow Oxygen Therapy | 99586 | C
8806 | تجهیزات پزشکی | تنفسی و بیهوشی | تنفسی | مواد و لوازم مصرفی | نازال کانولا دستگاه اکسیژن تراپی جریان بالا | Nasal Cannula high flow Oxygen therapy | 99586 | C
8808 | تجهیزات پزشکی | پزشکی هسته‌ای | دستگاه‌های پزشکی هسته‌ای | دستگاه/وسیله پزشکی | PET Infusion Unit | PET Infusion Unit | 17968 | C
8810 | تجهیزات پزشکی | پزشکی هسته‌ای | دستگاه‌های پزشکی هسته‌ای | قطعات یدکی | PET Infusion Other Spare Parts | PET Infusion Other Spare Parts | 17968 | C
8811 | تجهیزات آزمایشگاهی | Clinical Chemistry | Immunochemistry Reagents | مواد و لوازم مصرفی | کیت سنجش سریع ترامادول | Tramadol RT | 99409 | B
8812 | تجهیزات پزشکی | مواد اولیه خط تولید | مواد اولیه اسپونژ چشمی پلی وینیل الکل | مواد اولیه خط تولید | مواد اولیه اسپونژ چشمی پلی وینیل الکل | PVA Sponge | 13704 | B
8813 | تجهیزات پزشکی | قلب و عروق | مصرفی های قلب و عروق | مواد و لوازم مصرفی | حلقه عروقی | Vascular Loop | 12397 | D
8814 | تجهیزات آزمایشگاهی | Immunology | Immunology Reagents | مواد و لوازم مصرفی | AFP and CEA | AFP and CEA | 99408 | C
8816 | تجهیزات بیمارستانی | سیستم گازهای طبی | اکسیژن ساز بیمارستانی | قطعات یدکی | سایر قطعات یدکی اکسیژن ساز بیمارستانی | N/A | 12883 | C
8817 | تجهیزات پزشکی | پوست و مو، زیبایی، ترمیمی | مصرفی‌های پوست و مو، زیبایی، ترمیمی | مواد و لوازم مصرفی | کانولای بلانت | blunt cannula | 12737 | B
8818 | تجهیزات پزشکی | چشم | دستگاه‌های چشم | مواد و لوازم مصرفی | کارت مصرفی لیزر اگزایمر | license Card | 17702 | C
8822 | تجهیزات پزشکی | تصویربرداری | دستگاه های تصویربرداری | دستگاه/وسیله پزشکی | دستگاه اندو لیزر | Endo laser Unit | 20971 | A
8824 | تجهیزات آزمایشگاهی | Hematology Histology Cytology | HHC Instruments | دستگاه/وسیله پزشکی | Digital Slide Scanner | Digital Slide Scanner | 99407 | A
8825 | تجهیزات آزمایشگاهی | Hematology Histology Cytology | HHC Instruments | لوازم جانبی | Digital Slide Scanner Accessories | Digital Slide Scanner Accessories | 99407 | A
8826 | تجهیزات آزمایشگاهی | Hematology Histology Cytology | HHC Instruments | مواد و لوازم مصرفی | Digital Slide Scanner Consumable | Digital Slide Scanner Consumable | 99407 | A
8828 | تجهیزات پزشکی | فیزیوتراپی و توانبخشی | دستگاه‌های فیزیوتراپی و توانبخشی | قطعات یدکی | سایر قطعات یدکی شاک ویوتراپی فیزیوتراپی و توانبخشی | Shockwave Therapy spare part | 99994 | B
8830 | تجهیزات پزشکی | ENT | دستگاه‌های ENT | لوازم جانبی | دوربین یونیت گوش و حلق و بینی | ENT Unit Camera | 15067 | B
8831 | تجهیزات پزشکی | ENT | دستگاه‌های ENT | لوازم جانبی | منبع نور یونیت گوش و حلق و بینی | ENT unit light Source | 12340 | A
8832 | تجهیزات پزشکی | ENT | دستگاه‌های ENT | لوازم جانبی | لامپ پیشانی یونیت گوش و حلق و بینی | ENT unit head lights | 11963 | A
8833 | تجهیزات پزشکی | ENT | دستگاه‌های ENT | لوازم جانبی | اندواستربوسکوپ یونیت گوش و حلق و بینی | ENT unit Endostroboscope | 12345 | A
8834 | تجهیزات پزشکی | ENT | دستگاه‌های ENT | لوازم جانبی | کابل هادی نور یونیت گوش و حلق و بینی | ENT unit light guide cable | 15308 | A
8835 | تجهیزات پزشکی | ENT | دستگاه‌های ENT | لوازم جانبی | مانیتور یونیت گوش و حلق و بینی | ENT Unit Monitor | 16603 | A
8837 | تجهیزات پزشکی | دستگاه ها و لوازم عمومی پزشکی | دستگاه های عمومی | قطعات یدکی | سایر قطعات یدکی ساکشن | suction Spare part | 10222 | B
8838 | تجهیزات پزشکی | ENT | دستگاه‌های ENT | لوازم جانبی | نازوفارینگوسکوپ یونیت گوش و حلق و بینی | ENT Unit nasopharyngoscope | 12709 | A
8839 | تجهیزات پزشکی | ENT | دستگاه‌های ENT | لوازم جانبی | تقسیم کننده اشعه یونیت گوش و حلق و بینی | ENT Unit beam Splitter | 12539 | A
8840 | تجهیزات پزشکی | ENT | دستگاه‌های ENT | لوازم جانبی | سیستم تخلیه دود یونیت گوش و حلق و بینی | ENT Smoke evalution system | 11490 | C
8841 | تجهیزات پزشکی | ENT | دستگاه‌های ENT | لوازم جانبی | اپتیک یونیت گوش و حلق و بینی | ENT unit Optic | 12293 | A
8845 | تجهیزات پزشکی | تنفسی و بیهوشی | تنفسی | مواد و لوازم مصرفی | لارنژیال تیوب | Laryngeal Tube | 99406 | B
8846 | تجهیزات پزشکی | تنفسی و بیهوشی | تنفسی | مواد و لوازم مصرفی | بگ رزرو | Reserve Bag | 17591 | B
8849 | تجهیزات پزشکی | تنفسی و بیهوشی | تنفسی | مواد و لوازم مصرفی | مانومتر فشارسنج | Manometer | 17591 | B
8850 | تجهیزات پزشکی | تنفسی و بیهوشی | تنفسی | مواد و لوازم مصرفی | پیپ ولو | Peep Valve | 17591 | B
8851 | تجهیزات پزشکی | تنفسی و بیهوشی | تنفسی | مواد و لوازم مصرفی | تیوب اتصال آمبو به ماسک | resuscitator Tube | 17591 | B
8855 | تجهیزات پزشکی | فیزیوتراپی و توانبخشی | دستگاه‌های فیزیوتراپی و توانبخشی | دستگاه/وسیله پزشکی | دستگاه گونیومتر | Electrogoniometers | 11471 | B
8857 | تجهیزات پزشکی | فیزیوتراپی و توانبخشی | دستگاه‌های فیزیوتراپی و توانبخشی | دستگاه/وسیله پزشکی | دستگاه دینامومتر | Dynamometers | 15577 | B
8859 | تجهیزات پزشکی | مغز و اعصاب | دستگاه های مغز و اعصاب | دستگاه/وسیله پزشکی | دستگاه مانیتورینگ فشار داخل جمجمه ای | ICP Monitoring Systems | 16763 | D
8861 | تجهیزات پزشکی | مغز و اعصاب | دستگاه های مغز و اعصاب | دستگاه/وسیله پزشکی | دستگاه کرایو مغز و اعصاب | Neurology Cryo Systems | 18051 | B
8862 | تجهیزات پزشکی | تنفسی و بیهوشی | تنفسی | مواد و لوازم مصرفی | ماسک، دهان به ماسک سی پی آر | Mask ,Mouth to Mask CPR | 17550 | A
8863 | تجهیزات پزشکی | ابزارها | ابزار جراحی | ابزار | ابزار گوش و حلق و بینی-سوهان | Nasal Rasp | 13290 | A
8864 | تجهیزات پزشکی | مواد اولیه خط تولید | بخش فمورال ریخته گری شده پروتز مفصل زانو | مواد اولیه خط تولید | بخش فمورال ریخته گری شده پروتز مفصل زانو | CAST OF FEMORAL COMPONENT OF KNEE PROSTHESIS | 16097 | D
8865 | تجهیزات پزشکی | مواد اولیه خط تولید | بخش تیبیا ریخته گری شده پروتز مفصل زانو | مواد اولیه خط تولید | بخش تیبیا ریخته گری شده پروتز مفصل زانو | CAST OF TIBIAL COMPONENT OF KNEE PROSTHESIS | 16098 | D
8866 | تجهیزات پزشکی | مواد اولیه خط تولید | میلگرد کروم کبالت | مواد اولیه خط تولید | میلگرد کروم کبالت | CHROM COBALT BAR | 16098 | D
8867 | تجهیزات پزشکی | مواد اولیه خط تولید | مواد اولیه فمورال کامپوننت پروتز لگن | مواد اولیه خط تولید | مواد اولیه فمورال کامپوننت پروتز لگن | N/A | 16095 | D
8868 | تجهیزات پزشکی | مواد اولیه خط تولید | مواد اولیه فمورال کامپوننت پروتز زانو | مواد اولیه خط تولید | مواد اولیه فمورال کامپوننت پروتز زانو | N/A | 16097 | D
8869 | تجهیزات پزشکی | مواد اولیه خط تولید | مواد اولیه تیبیا کامپوننت پروتز زانو | مواد اولیه خط تولید | مواد اولیه تیبیا کامپوننت پروتز زانو | N/A | 16098 | D
8870 | تجهیزات آزمایشگاهی | Clinical Chemistry | Immunochemistry Reagents | مواد و لوازم مصرفی | کیت تشخیص سریع مت آنفتامین | Methamphetamine RT | 99405 | B
8871 | تجهیزات آزمایشگاهی | Clinical Chemistry | Immunochemistry Reagents | مواد و لوازم مصرفی | کیت سنجش سریع بوپرنورفین | Buprenorphine RT | 99404 | B
8872 | تجهیزات آزمایشگاهی | Clinical Chemistry | Immunochemistry Reagents | مواد و لوازم مصرفی | 3،4Methlene Dioxy Methamphetamine | 3?4Methlene Dioxy Methamphetamine | 99403 | B
8874 | تجهیزات پزشکی | پزشکی هسته‌ای | دستگاه‌های پزشکی هسته‌ای | قطعات یدکی | سایر قطعات یدکی گاما کمرا تک هد | Gamma Cameras Single Head spare part | 15944 | B
8876 | تجهیزات پزشکی | پزشکی هسته‌ای | دستگاه‌های پزشکی هسته‌ای | قطعات یدکی | سایر قطعات یدکی گاما کمرا دوال هد | Gamma Cameras Dual Head Spare part | 15944 | B
8878 | تجهیزات پزشکی | قلب و عروق | مصرفی های قلب و عروق | مواد و لوازم مصرفی | هد پمپ سانتریفیوژ | Extracorporeal Perfusion Pump | 13203 | C
8880 | تجهیزات پزشکی | قلب و عروق | دستگاه های قلب و عروق | دستگاه/وسیله پزشکی | دستگاه آترکتومی | Atherectomy Unit | 17560 | D
8882 | تجهیزات پزشکی | قلب و عروق | دستگاه های قلب و عروق | لوازم جانبی | کتتر آترکتومی | Atherectomy Catheter | 17519 | D
8883 | تجهیزات پزشکی | دستگاه ها و لوازم عمومی پزشکی | دستگاه های عمومی | مواد و لوازم مصرفی | کنترل کننده های تزریق | infusion Controller | 11010 | C
8884 | تجهیزات پزشکی | دستگاه ها و لوازم عمومی پزشکی | مصرفی عمومی | مواد و لوازم مصرفی | سرنگ جداکننده چربی | Fat Processing Unit syring | 99401 | B
8885 | تجهیزات پزشکی | تصویربرداری | دستگاه های تصویربرداری | لوازم جانبی | لوازم جانبی سیستم بیوپسی پستان ماموگرافی دیجیتال | N/A | 17833 | B
8886 | تجهیزات پزشکی | تصویربرداری | دستگاه های تصویربرداری | مواد و لوازم مصرفی | لوازم مصرفی سیستم بیوپسی پستان ماموگرافی دیجیتال | N/A | 17833 | B
8888 | تجهیزات پزشکی | پوست و مو، زیبایی، ترمیمی | دستگاه‌های پوست و مو، زیبایی، ترمیمی | قطعات یدکی | سایر قطعات یدکی لیزر رنگ | Dye Laser spare parts | 18206 | C
8889 | تجهیزات پزشکی | مغز و اعصاب | دستگاه های مغز و اعصاب | دستگاه/وسیله پزشکی | دستگاه ثبت میکروالکترود | Micro Electrode Recording Systems | 12529 | B
8891 | تجهیزات پزشکی | مغز و اعصاب | دستگاه های مغز و اعصاب | قطعات یدکی | سایر قطعات یدکی ثبت میکروالکترود | Micro Electrode Recording Spare part | 12529 | B
8892 | تجهیزات پزشکی | تنفسی و بیهوشی | بیهوشی | مواد و لوازم مصرفی | اتمایزر | Atomizers | 10226 | B
8893 | تجهیزات دندانپزشکی | گروه عمومی دندانپزشکی | مصرفی عمومی دندانپزشکی | مواد و لوازم مصرفی | اسپری سرما دندانپزشکی | Dental Cold Spray | 99400 | A
8895 | تجهیزات آزمایشگاهی | Hematology Histology Cytology | HHC Reagents | مواد و لوازم مصرفی | Hanks Solution | Hanks Solution | 99399 | B
8896 | تجهیزات آزمایشگاهی | Clinical Chemistry | Clinical Chemistry Reagents | مواد و لوازم مصرفی | Multianalyte POC Test Cartridges Cassettes | Multianalyte POC Test Cartridges Cassettes | 99402 | C
8898 | تجهیزات پزشکی | زنان و زایمان، نازایی | دستگاه‌های زنان و زایمان، نازایی | دستگاه/وسیله پزشکی | دستگاه تست سیکل قاعدگی | Menstruation Cycle Test unit | 17645 | B
8901 | تجهیزات پزشکی | فیزیوتراپی و توانبخشی | دستگاه‌های فیزیوتراپی و توانبخشی | دستگاه/وسیله پزشکی | دستگاه اسکنر فشاری کف | Foot Arch Tracing Unit | 16309 | A
8903 | تجهیزات پزشکی | اطفال و نوزادان | دستگاه های اطفال و نوزادان | دستگاه/وسیله پزشکی | دستگاه سرد کننده نوزاد | Neonatal Total Body Cooling systems | 12078 | B
8905 | تجهیزات پزشکی | اطفال و نوزادان | دستگاه های اطفال و نوزادان | قطعات یدکی | سایر قطعات یدکی سرد کننده نوزاد | Neonatal Total Body Cooling system spare parts | 12078 | B
8907 | تجهیزات بیمارستانی | دستگاه های بیمارستانی | هتلینگ | قطعات ساخت دستگاه | سایر قطعات ساخت دستگاه تخت ICU/CCU الکتریکی | N/A | 10347 | A
8909 | تجهیزات بیمارستانی | دستگاه های بیمارستانی | شستشو و استریل (CSR) | دستگاه/وسیله پزشکی | دستگاه لگن شوی بیمار | Washers for body waste receptacles | 10334 | B
8910 | تجهیزات آزمایشگاهی | مواد اولیه خط تولید آزمایشگاهی | مواد اولیه انواع معرف بیوشیمی بالینی | مواد اولیه خط تولید | مواد اولیه انواع معرف بیوشیمی بالینی | N/A | 17091 | A
8911 | تجهیزات آزمایشگاهی | مواد اولیه خط تولید آزمایشگاهی | مواد اولیه انواع معرف ایمونوشیمی | مواد اولیه خط تولید | مواد اولیه انواع معرف ایمونوشیمی | N/A | 17091 | A
8912 | تجهیزات آزمایشگاهی | مواد اولیه خط تولید آزمایشگاهی | مواد اولیه انواع معرف ایمنی شناسی | مواد اولیه خط تولید | مواد اولیه انواع معرف ایمنی شناسی | N/A | 19085 | B
8913 | تجهیزات آزمایشگاهی | مواد اولیه خط تولید آزمایشگاهی | مواد اولیه انواع معرف ژنتیک مولکولی | مواد اولیه خط تولید | مواد اولیه انواع معرف ژنتیک مولکولی | N/A | 19236 | A
8914 | تجهیزات آزمایشگاهی | مواد اولیه خط تولید آزمایشگاهی | مواد اولیه معرف های محیط کشت میکروبی | مواد اولیه خط تولید | مواد اولیه معرف های محیط کشت میکروبی | N/A | 17096 | A
8915 | تجهیزات آزمایشگاهی | مواد اولیه خط تولید آزمایشگاهی | مواد اولیه کالیبراتور کنترل و استاندارد میکروبی | مواد اولیه خط تولید | مواد اولیه کالیبراتور کنترل و استاندارد میکروبی | N/A | 17096 | A
8916 | تجهیزات آزمایشگاهی | مواد اولیه خط تولید آزمایشگاهی | مواد اولیه معرف رنگ آمیزی و بافر میکروبی | مواد اولیه خط تولید | مواد اولیه معرف رنگ آمیزی و بافر میکروبی | N/A | 17096 | A
8917 | تجهیزات آزمایشگاهی | مواد اولیه خط تولید آزمایشگاهی | مواد اولیه معرف تشخیصی سوء مصرف دارو | مواد اولیه خط تولید | مواد اولیه معرف تشخیصی سوء مصرف دارو | N/A | 20120 | B
8918 | تجهیزات آزمایشگاهی | مواد اولیه خط تولید آزمایشگاهی | مواد اولیه انواع معرف خون شناسی بافت شناسی سلول شناسی | مواد اولیه خط تولید | مواد اولیه انواع معرف خون شناسی بافت شناسی سلول شناسی | N/A | 17092 | C
8920 | تجهیزات پزشکی | اطفال و نوزادان | دستگاه های اطفال و نوزادان | دستگاه/وسیله پزشکی | دستگاه مانیتورینگ عملکرد مغزی | Cerebral Function Monitor Unit | 12602 | C
8922 | تجهیزات پزشکی | اطفال و نوزادان | دستگاه های اطفال و نوزادان | قطعات یدکی | سایر قطعات یدکی مانیتورینگ عملکرد مغزی | Cerebral Function Monitor Spare parts | 12602 | C
8924 | تجهیزات پزشکی | ابزارها | ابزار جراحی | ابزار | گاید استئوتومی | osteotomy | 99482 | A
8925 | تجهیزات پزشکی | ابزارها | ابزار جراحی | ابزار | کیس ابزار استئوتومی | osteotomy Instrument case | 99482 | A
8927 | تجهیزات پزشکی | ابزارها | ابزار جراحی | ابزار | گوه استئوتومی | osteotomy Trial Wedge | 99482 | A
8928 | تجهیزات پزشکی | ابزارها | ابزار جراحی | ابزار | هندل استئوتومی | osteotomy Handle | 99482 | A
8929 | تجهیزات پزشکی | ابزارها | ابزار جراحی | ابزار | تیغه استئوتومی | osteotomy Blade | 99482 | A
8930 | تجهیزات پزشکی | ابزارها | ابزار جراحی | ابزار | رترکتور استئوتومی | osteotomy Retractors | 99482 | A
8931 | تجهیزات پزشکی | ابزارها | ابزار جراحی | ابزار | تمپ استئوتومی | osteotomy Tamp | 99482 | A
8932 | تجهیزات پزشکی | ابزارها | ابزار جراحی | ابزار | جک استئوتومی | osteotomy Jack | 99482 | A
8933 | تجهیزات پزشکی | ابزارها | ابزار جراحی | ابزار | پیچ گوشتی استئوتومی | osteotomy Screw Driver | 99482 | A
8934 | تجهیزات پزشکی | ابزارها | ابزار جراحی | ابزار | عمق سنج استئوتومی | osteotomy Depth Gauge | 99482 | A
8935 | تجهیزات پزشکی | ابزارها | ابزار جراحی | ابزار | میله تراز استئوتومی | osteotomy Alignment Rod | 99482 | A
8937 | تجهیزات پزشکی | ابزارها | ابزار جراحی | ابزار | دریل استئوتومی | Osteotomy Drill | 99482 | A
8938 | تجهیزات پزشکی | ابزارها | ابزار جراحی | ابزار | پین استئوتومی | osteotomy Pin | 99482 | A
8940 | تجهیزات پزشکی | قلب و عروق | دستگاه های قلب و عروق | قطعات ساخت دستگاه | سایر قطعات ساخت مانیتور بیمار کنار تخت خوابی و پرتابل | N/A | 20169 | C
8944 | تجهیزات پزشکی | قلب و عروق | دستگاه های قلب و عروق | قطعات ساخت دستگاه | سایر قطعات ساخت مانیتور بیمار سیستم سانترال | N/A | 20179 | B
8946 | تجهیزات پزشکی | قلب و عروق | دستگاه های قلب و عروق | قطعات ساخت دستگاه | سایر قطعات ساخت تست ورزش | N/A | 17723 | B
8948 | تجهیزات پزشکی | قلب و عروق | دستگاه های قلب و عروق | قطعات ساخت دستگاه | سایر قطعات ساخت بازتوانی قلبی | N/A | 99371 | B
8950 | تجهیزات پزشکی | چشم | دستگاه‌های چشم | قطعات ساخت دستگاه | سایر قطعات ساخت فیکو قدامی | N/A | 17596 | C
8952 | تجهیزات پزشکی | چشم | دستگاه‌های چشم | قطعات ساخت دستگاه | سایر قطعات ساخت فیکو قدامی خلفی | N/A | 14386 | B
8954 | تجهیزات پزشکی | چشم | دستگاه‌های چشم | قطعات ساخت دستگاه | سایر قطعات ساخت منبع نور سرد | N/A | 12340 | A
8955 | تجهیزات پزشکی | مغز و اعصاب | ابزار مغز و اعصاب | ابزار | لوازم جانبی استریوتاکسی | Stereotactic Accessories | 13727 | A
8956 | تجهیزات پزشکی | مغز و اعصاب | ابزار مغز و اعصاب | مواد و لوازم مصرفی | مصرفی استریوتاکسی | Disposable Stereotactic | 13727 | A
8961 | تجهیزات دندانپزشکی | گروه تصویربرداری دندانپزشکی | دستگاههای تصویربرداری دندانپزشکی | قطعات ساخت دستگاه | سایر قطعات ساخت پری اپیکال AC | N/A | 18426 | C
8963 | تجهیزات دندانپزشکی | گروه تصویربرداری دندانپزشکی | دستگاههای تصویربرداری دندانپزشکی | قطعات ساخت دستگاه | سایر قطعات ساخت پری اپیکال DC | N/A | 18426 | C
8965 | تجهیزات دندانپزشکی | گروه عمومی دندانپزشکی | دستگاههای عمومی دندانپزشکی | قطعات ساخت دستگاه | سایر قطعات ساخت یونیت دندانپزشکی | N/A | 11165 | B
8967 | تجهیزات پزشکی | اندوسکوپی و اندوسرجری | ابزار اندوسکوپی | ابزار | seal for laparoscopy trocar | seal for laparoscopy trocar | 14154 | B
8968 | تجهیزات پزشکی | اندوسکوپی و اندوسرجری | ابزار اندوسکوپی | ابزار | seal holder for laparoscopy trocar | seal holder for laparoscopy trocar | 14154 | B
8969 | تجهیزات پزشکی | اندوسکوپی و اندوسرجری | ابزار اندوسکوپی | ابزار | valve for laparoscopy trocar | valve for laparoscopy trocar | 14154 | B
8970 | تجهیزات پزشکی | اندوسکوپی و اندوسرجری | ابزار اندوسکوپی | ابزار | luer lock cap for laparoscopy trocar | luer lock cap for laparoscopy trocar | 14154 | B
8971 | تجهیزات پزشکی | پوست و مو، زیبایی، ترمیمی | دستگاه‌های پوست و مو، زیبایی، ترمیمی | لوازم جانبی | پد آنتی فریز رادیو فرکانسی | Cooling Pad | 99397 | B
8972 | تجهیزات پزشکی | دستگاه ها و لوازم عمومی پزشکی | مصرفی عمومی | مواد و لوازم مصرفی | چسب خنک کننده پیشانی | Cooling Adhesive Forehead | 99395 | A
8974 | تجهیزات پزشکی | جراحی عمومی | دستگاه‌های جراحی عمومی | دستگاه/وسیله پزشکی | دستگاه آسپیراتور اولتراسونیک | Ultrasonic Aspirator unit | 15756 | B
8976 | تجهیزات پزشکی | جراحی عمومی | دستگاه‌های جراحی عمومی | لوازم جانبی | پروب آسپیراتور اولتراسونیک | Ultrasonic Aspirator Probe | 15237 | B
8978 | تجهیزات پزشکی | دستگاه ها و لوازم عمومی پزشکی | دستگاه های عمومی | دستگاه/وسیله پزشکی | دستگاه وارمر سرم | Solution Warming unit | 99396 | B
8979 | تجهیزات پزشکی | ارولوژی و نفرولوژی | مصرفی های ارولوژی و نفرولوژی | مواد و لوازم مصرفی | پروتز حالب | urethral prosthesis | 16040 | C
8981 | تجهیزات پزشکی | مغز و اعصاب | دستگاه های مغز و اعصاب | قطعات یدکی | سایر قطعات یدکی الکتروانسفالوگراف | N/A | 11467 | B
8983 | تجهیزات پزشکی | مغز و اعصاب | دستگاه های مغز و اعصاب | قطعات یدکی | سایر قطعات یدکی الکترومایوگراف | N/A | 11474 | B
8984 | تجهیزات دندانپزشکی | گروه عمومی دندانپزشکی | دستگاههای عمومی دندانپزشکی | قطعات ساخت دستگاه | سایر قطعات ساخت اتوکلاو رومیزی | N/A | 16142 | C
8986 | تجهیزات پزشکی | اطفال و نوزادان | دستگاه های اطفال و نوزادان | دستگاه/وسیله پزشکی | دستگاه رگ یاب نوزاد | Neonate Vein Finder unit | 14130 | A
8988 | تجهیزات بیمارستانی | دستگاه های بیمارستانی | تصفیه کننده آب | دستگاه/وسیله پزشکی | دستگاه تصفیه کننده آب | medical use water purification system | 15612 | B
8990 | تجهیزات پزشکی | اطفال و نوزادان | دستگاه های اطفال و نوزادان | دستگاه/وسیله پزشکی | دستگاه قدسنج اطفال | Pediatric Stadiometer systems | 99640 | A
8993 | تجهیزات پزشکی | اطفال و نوزادان | دستگاه های اطفال و نوزادان | قطعات ساخت دستگاه | سایر قطعات ساخت زردی سنج | N/A | 16166 | B
8995 | تجهیزات پزشکی | دستگاه ها و لوازم عمومی پزشکی | دستگاه های عمومی | قطعات ساخت دستگاه | سایر قطعات ساخت گرمکن ریکاوری نوزاد | manufacturing parts of recovery warmer units | 17433 | B
8997 | تجهیزات پزشکی | ENT | مصرفی‌های ENT | مواد و لوازم مصرفی | تست تشخیص بویایی | Olfactory Detection Test | 12796 | B
8998 | تجهیزات پزشکی | ENT | مصرفی‌های ENT | مواد و لوازم مصرفی | تست آستانه بویایی | Olfactory Thereshold Test | 99724 | A
9000 | تجهیزات پزشکی | فیزیوتراپی و توانبخشی | دستگاه‌های فیزیوتراپی و توانبخشی | دستگاه/وسیله پزشکی | دستگاه اسکنر اپتیکی کف پا | Foot Arch optical scanner | 99730 | B
9001 | تجهیزات پزشکی | دستگاه ها و لوازم عمومی پزشکی | مصرفی عمومی | مواد و لوازم مصرفی | چسب میخچه | corn plaster | 10288 | A
9003 | تجهیزات دندانپزشکی | مواد اولیه خط تولید دندانپزشکی | مواد اولیه تولید چسب دندان مصنوعی | مواد اولیه خط تولید | مواد اولیه تولید چسب دندان مصنوعی | N/A | 16388 | B
9004 | تجهیزات دندانپزشکی | مواد اولیه خط تولید دندانپزشکی | مواد اولیه پاک کننده دندان مصنوعی | مواد اولیه خط تولید | مواد اولیه پاک کننده دندان مصنوعی | N/A | 16715 | A
9005 | تجهیزات دندانپزشکی | مواد اولیه خط تولید دندانپزشکی | مواد اولیه تولید گوتاپرکا | مواد اولیه خط تولید | مواد اولیه تولید گوتاپرکا | N/A | 99781 | B
9006 | تجهیزات دندانپزشکی | مواد اولیه خط تولید دندانپزشکی | مواد اولیه تولید کن کاغذی | مواد اولیه خط تولید | مواد اولیه تولید کن کاغذی | N/A | 99780 | B
9008 | تجهیزات پزشکی | چشم | دستگاه‌های چشم | قطعات یدکی | سایر قطعات یدکی Slit Lamp | Slit Lamp Spare parts | 12281 | A
9010 | تجهیزات پزشکی | مغز و اعصاب | دستگاه های مغز و اعصاب | دستگاه/وسیله پزشکی | دستگاه سنجش فعالیت مغزی | Brain Function Monitors | 20160 | C
9012 | تجهیزات پزشکی | مغز و اعصاب | دستگاه های مغز و اعصاب | لوازم جانبی | سنسور سنجش فعالیت مغزی | Brain Monitor Sensors | 11440 | B
9014 | تجهیزات پزشکی | تصویربرداری | دستگاه های تصویربرداری | دستگاه/وسیله پزشکی | دستگاه تزریق co2 جهت تصویربرداری | CO2 injection Unit | 17968 | C
9016 | تجهیزات پزشکی | قلب و عروق | دستگاه های قلب و عروق | دستگاه/وسیله پزشکی | دستگاه سنجش برون ده قلبی | Cardiac Output Systems | 10613 | D
9018 | تجهیزات پزشکی | قلب و عروق | دستگاه های قلب و عروق | قطعات یدکی | سایر قطعات یدکی سنجش برون ده قلبی | N/A | 10613 | D
9019 | تجهیزات پزشکی | ارتوپدی | فیکساتورهای خارجی استخوان | مواد و لوازم مصرفی | پیچ ساده | Bolt | 15767 | A
9020 | تجهیزات آزمایشگاهی | Clinical Chemistry | Immunochemistry Reagents | مواد و لوازم مصرفی | Newborn screening Tests | Newborn screening Tests | 99393 | B
9021 | تجهیزات آزمایشگاهی | Clinical Chemistry | Immunochemistry Reagents | مواد و لوازم مصرفی | Multi Marker Gastropanel | Multi Marker Gastropanel | 99392 | B
9023 | تجهیزات پزشکی | قلب و عروق | دستگاه های قلب و عروق | مواد و لوازم مصرفی | پروب سنجش برون ده قلبی | Cardiac Output System Probe | 15237 | A
9024 | تجهیزات پزشکی | ارتوپدی | فیکساتورهای خارجی استخوان | مواد و لوازم مصرفی | فیکساتورهای خارجی استخوان اسلایدینگ | External Fixture Sliding | 15767 | A
9025 | تجهیزات پزشکی | ENT | دستگاه‌های ENT | لوازم جانبی | ست لارینگوسکوپ اینتوبیشن ریجید* | Intubation Laryngoscope Set | 15076 | B
9026 | تجهیزات پزشکی | ابزارها | ابزار جراحی | ابزار | اپلایر عروقی | Vascular Applier | 16446 | A
9028 | تجهیزات پزشکی | پزشکی هسته‌ای | دستگاه‌های پزشکی هسته‌ای | قطعات ساخت دستگاه | سایر قطعات ساخت گاما پروب | N/A | 11825 | B
9030 | تجهیزات پزشکی | مغز و اعصاب | دستگاه های مغز و اعصاب | قطعات ساخت دستگاه | سایر قطعات ساخت Navigation جراحی | N/A | 99365 | C
9032 | تجهیزات پزشکی | مغز و اعصاب | دستگاه های مغز و اعصاب | قطعات ساخت دستگاه | سایر قطعات ساخت الکتروانسفالوگراف | N/A | 11467 | B
9034 | تجهیزات پزشکی | مغز و اعصاب | دستگاه های مغز و اعصاب | قطعات ساخت دستگاه | سایر قطعات ساخت الکترومایوگراف | N/A | 11474 | B
9036 | تجهیزات پزشکی | مغز و اعصاب | دستگاه های مغز و اعصاب | قطعات ساخت دستگاه | سایر قطعات ساخت الکتروشوک مغزی | N/A | 11484 | C
9038 | تجهیزات پزشکی | رادیوتراپی و درمان سرطان | دستگاه‌های رادیوتراپی و درمان سرطان | قطعات ساخت دستگاه | سایر قطعات ساخت شتابندهنده خطی | N/A | 12364 | C
9040 | تجهیزات پزشکی | چشم | دستگاه‌های چشم | مواد و لوازم مصرفی | الکترود الکتروفیزیولوژی چشمی | Optical Stimulation Electrode | 11443 | B
9041 | تجهیزات آزمایشگاهی | Molecular Genetics | Molecular Genetic Reagents | مواد و لوازم مصرفی | Colorectal cancer Panel | Colorectal cancer Panel | 99391 | C
9042 | تجهیزات آزمایشگاهی | Immunology | Immunology Reagents | مواد و لوازم مصرفی | multimarker panels of autoantibodies | multimarker panels of autoantibodies | 99390 | C
9044 | تجهیزات پزشکی | دستگاه ها و لوازم عمومی پزشکی | مصرفی عمومی | مواد و لوازم مصرفی | آتل رگ گیری اطفال | Children venipuncture fixator splint | 99389 | A
9045 | تجهیزات آزمایشگاهی | Immunology | Immunology Reagents | مواد و لوازم مصرفی | anti annexins autoantibodies | anti annexins autoantibodies | 99388 | C
9046 | تجهیزات دندانپزشکی | گروه تصویربرداری دندانپزشکی | دستگاههای تصویربرداری دندانپزشکی | قطعات یدکی | OPG Tube with ceph single sensor | OPG Tube with ceph single sensor | 18427 | C
9047 | تجهیزات دندانپزشکی | گروه تصویربرداری دندانپزشکی | دستگاههای تصویربرداری دندانپزشکی | قطعات یدکی | OPG tube ceph Double Sensor | OPG tube ceph Double Sensor | 18427 | C
9048 | تجهیزات دندانپزشکی | گروه تصویربرداری دندانپزشکی | دستگاههای تصویربرداری دندانپزشکی | قطعات یدکی | OPG Tube Without ceph | OPG Tube Without ceph | 18427 | C
9049 | تجهیزات آزمایشگاهی | Hematology Histology Cytology | HHC Instruments | مواد و لوازم مصرفی | Liquid Blocker Pens | Liquid Blocker Pens | 99387 | A
9051 | تجهیزات پزشکی | پوست و مو، زیبایی، ترمیمی | دستگاه‌های پوست و مو، زیبایی، ترمیمی | دستگاه/وسیله پزشکی | دستگاه مش گرفت | Mesh graft unit | 13614 | A
9053 | تجهیزات پزشکی | پوست و مو، زیبایی، ترمیمی | دستگاه‌های پوست و مو، زیبایی، ترمیمی | قطعات ساخت دستگاه | سایر قطعات ساخت IPL | N/A | 99997 | C
9056 | تجهیزات پزشکی | تصویربرداری | دستگاه های تصویربرداری | قطعات ساخت دستگاه | سایر قطعات ساخت دستگاه رادیوگرافی دیجیتال | N/A | 18430 | C
9057 | تجهیزات پزشکی | پوست و مو، زیبایی، ترمیمی | دستگاه‌های پوست و مو، زیبایی، ترمیمی | قطعات ساخت دستگاه | سایر قطعات ساخت رادیوفرکانسی | N/A | 99753 | B
9059 | تجهیزات پزشکی | پوست و مو، زیبایی، ترمیمی | دستگاه‌های پوست و مو، زیبایی، ترمیمی | قطعات ساخت دستگاه | سایر قطعات ساخت HIFU | N/A | 99725 | C
9061 | تجهیزات پزشکی | فیزیوتراپی و توانبخشی | دستگاه‌های فیزیوتراپی و توانبخشی | قطعات ساخت دستگاه | سایر قطعات ساخت اولتراسوندتراپی و الکتروتراپی | N/A | 17908 | B
9063 | تجهیزات پزشکی | فیزیوتراپی و توانبخشی | دستگاه‌های فیزیوتراپی و توانبخشی | قطعات ساخت دستگاه | قطعات ساخت اولتراسوندتراپی و الکتروتراپی و لیزرتراپی | N/A | 99985 | B
9065 | تجهیزات پزشکی | تصویربرداری | دستگاه های تصویربرداری | قطعات ساخت دستگاه | سایر قطعات ساخت رادیوگرافی آنالوگ | N/A | 17174 | C
9067 | تجهیزات پزشکی | تصویربرداری | دستگاه های تصویربرداری | قطعات ساخت دستگاه | سایر قطعات ساخت رادیوگرافی موبایل آنالوگ | N/A | 13272 | C
9069 | تجهیزات پزشکی | تصویربرداری | دستگاه های تصویربرداری | قطعات ساخت دستگاه | سایر قطعات ساخت رادیوگرافی موبایل دیجیتال | N/A | 13272 | C
9071 | تجهیزات پزشکی | تصویربرداری | دستگاه های تصویربرداری | قطعات ساخت دستگاه | سایر قطعات ساخت پروسسور فیلم رادیولوژی | N/A | 15938 | A
9072 | تجهیزات دندانپزشکی | مواد اولیه خط تولید دندانپزشکی | مواد اولیه ساخت پروتز | مواد اولیه خط تولید | مواد اولیه ساخت پروتز | N/A | 17114 | A/B
9077 | تجهیزات دندانپزشکی | گروه عمومی دندانپزشکی | دستگاههای عمومی دندانپزشکی | لوازم جانبی | آمالگام سپریتور | Seprator Amalgam | 11165 | B
9079 | تجهیزات پزشکی | زنان و زایمان، نازایی | دستگاه‌های زنان و زایمان، نازایی | دستگاه/وسیله پزشکی | دستگاه پمپ ساکشن تخمک گیری | Follicular Aspiration Pump | 99386 | B
9081 | تجهیزات پزشکی | زنان و زایمان، نازایی | دستگاه‌های زنان و زایمان، نازایی | دستگاه/وسیله پزشکی | دستگاه انکوباتور لقاح آزمایشگاهی | IVF incubator | 15151 | A
9083 | تجهیزات بیمارستانی | دستگاه های بیمارستانی | شستشو و استریل (CSR) | قطعات یدکی | سایر قطعات یدکی شتشو ضدعفونی | N/A | 14413 | B
9087 | تجهیزات پزشکی | دستگاه ها و لوازم عمومی پزشکی | دستگاه های عمومی | مواد و لوازم مصرفی | لید پمپ کاهش درد PCA | Patient Controlled Analgesic Infusion Pump Lid | 16924 | C
9088 | تجهیزات پزشکی | اطفال و نوزادان | دستگاه های اطفال و نوزادان | دستگاه/وسیله پزشکی | دستگاه تشک آنتی رفلاکس نوزاد | Neonatal Anti Reflux Wedges | 99394 | A
9089 | تجهیزات پزشکی | دستگاه ها و لوازم عمومی پزشکی | دستگاه های عمومی | مواد و لوازم مصرفی | کیت پمپ کاهش درد PCA | Patient Controlled Analgesic Infusion Pump Kit | 16924 | C
9090 | تجهیزات پزشکی | دستگاه ها و لوازم عمومی پزشکی | دستگاه های عمومی | لوازم جانبی | کابل پمپ کاهش درد PCA | Patient Controlled Analgesic Infusion Pump Cable | 16924 | C
9093 | تجهیزات پزشکی | دستگاه ها و لوازم عمومی پزشکی | دستگاه های عمومی | لوازم جانبی | پروگرمر پمپ کاهش درد PCA | Patient Controlled Analgesic Infusion Pump Programmer | 16924 | C
9094 | تجهیزات پزشکی | زنان و زایمان، نازایی | دستگاه‌های زنان و زایمان، نازایی | قطعات یدکی | سایر قطعات یدکی پمپ ساکشن تخمک گیری | N/A | 99386 | B
9096 | تجهیزات پزشکی | زنان و زایمان، نازایی | دستگاه‌های زنان و زایمان، نازایی | قطعات یدکی | سایر قطعات یدکی انکوباتور لقاح آزمایشگاهی | N/A | 15151 | A
9100 | تجهیزات پزشکی | جراحی عمومی | دستگاه‌های جراحی عمومی | دستگاه/وسیله پزشکی | دستگاه روبات جراحی | surgical Robotic Unit | 16240 | A
9102 | تجهیزات پزشکی | داروخانه ای | دستگاه‌های داروخانه‌ای و مراقبت خانگی | قطعات ساخت دستگاه | سایر قطعات ساخت دماسنج دیجیتال | N/A | 14032 | B
9103 | تجهیزات آزمایشگاهی | Clinical Chemistry | Immunochemistry Reagents | مواد و لوازم مصرفی | Alcohol RT | Alcohol RT | 99384 | A
9105 | تجهیزات پزشکی | دستگاه ها و لوازم عمومی پزشکی | دستگاه های عمومی | قطعات یدکی | سایر قطعات یدکی پمپ کاهش درد PCA | N/A | 16924 | C
9106 | تجهیزات پزشکی | ابزارها | ابزار جراحی | ابزار | اینجکتور چند بار مصرف | Re Usable Injector | 99383 | A
9107 | تجهیزات پزشکی | زنان و زایمان، نازایی | مصرفی‌های زنان و زایمان، نازایی | مواد و لوازم مصرفی | منستورال کاپ | menstrual cup | 18132 | B
9108 | تجهیزات پزشکی | مغز و اعصاب | دستگاه های مغز و اعصاب | مواد و لوازم مصرفی | فیکس کننده جمجمه | Cranial Fixation System | 99382 | D
9109 | تجهیزات پزشکی | ارولوژی و نفرولوژی | دستگاه های ارولوژی و نفرولوژی | مواد و لوازم مصرفی | کارتریج حاوی پودر بی کربنات سدیم | Bicarbonate Sodium Cartridge | 99381 | C
9110 | تجهیزات پزشکی | ارولوژی و نفرولوژی | دستگاه های ارولوژی و نفرولوژی | مواد و لوازم مصرفی | محلول دیالیز | dialysate solution | 16641 | C
9114 | تجهیزات پزشکی | قلب و عروق | دستگاه های قلب و عروق | مواد و لوازم مصرفی | سنسور اندازه گیری برون ده قلبی | Cardiac output measurement sensors | 10613 | D
9116 | تجهیزات پزشکی | ارولوژی و نفرولوژی | دستگاه های ارولوژی و نفرولوژی | قطعات یدکی | سایر قطعات یدکی درون اندامی سنگ شکن درون اندامی اولتراسونیک | N/A | 16230 | C
9118 | تجهیزات آزمایشگاهی | General Laboratory | General Laboratory Instruments | مواد و لوازم مصرفی | ظرف نمونه برداری مدفوع | stool bottle | 13655 | A
9120 | تجهیزات پزشکی | قلب و عروق | دستگاه های قلب و عروق | لوازم جانبی | کابل و لیدوایر الکتروکاردیوگرافی مانیتور بیمار کنار تخت خوابی وپرتابل | Vital Signs Monitor ECG cable | 20169 | C
9121 | تجهیزات پزشکی | قلب و عروق | دستگاه های قلب و عروق | لوازم جانبی | پروب SPO2مانیتور بیمار کنار تخت خوابی وپرتابل | Vital Signs Monitor SPO2 Probe | 20169 | C
9122 | تجهیزات پزشکی | قلب و عروق | دستگاه های قلب و عروق | لوازم جانبی | کابل SPO2مانیتور بیمار کنار تخت خوابی وپرتابل | Vital Signs Monitor SPO2 cable | 20169 | C
9123 | تجهیزات پزشکی | قلب و عروق | دستگاه های قلب و عروق | لوازم جانبی | کاف فشار سنج خون مانیتور بیمار کنار تخت خوابی و پرتابل | Vital Signs Monitor NIBP Cuff | 20169 | A
9124 | تجهیزات پزشکی | قلب و عروق | دستگاه های قلب و عروق | لوازم جانبی | متعلقات کاف فشار سنج خون مانیتور بیمار کنار تخت خوابی و پرتابل | Vital Signs Monitor NIBP Cuff Access | 20169 | C
9128 | تجهیزات بیمارستانی | دستگاه های بیمارستانی | وکیوم تراپی زخم | قطعات یدکی | سایر قطعات یدکی وکیوم تراپی زخم | N/A | 10223 | B
9130 | تجهیزات بیمارستانی | دستگاه های بیمارستانی | شستشو و استریل (CSR) | دستگاه/وسیله پزشکی | دستگاه شستشوی ابزار جراحی | Surgery Instrument Washer and Disinfection Unit | 12306 | B
9131 | تجهیزات آزمایشگاهی | مواد اولیه خط تولید آزمایشگاهی | مواد اولیه لوله خونگیری خلا | مواد اولیه خط تولید | مواد اولیه لوله خونگیری خلا | N/A | 15809 | B
9132 | تجهیزات آزمایشگاهی | مواد اولیه خط تولید آزمایشگاهی | مواد اولیه لوله خونگیری بدون خلا | مواد اولیه خط تولید | مواد اولیه لوله خونگیری بدون خلا | N/A | 14183 | A
9134 | تجهیزات دندانپزشکی | مواد اولیه خط تولید دندانپزشکی | مواد اولیه خط تولید ماده قالبگیری | مواد اولیه خط تولید | مواد اولیه خط تولید ماده قالبگیری | N/A | 16679 | A
9135 | تجهیزات دندانپزشکی | مواد اولیه خط تولید دندانپزشکی | مواد اولیه ماده ترمیمی دندانی | مواد اولیه خط تولید | مواد اولیه ماده ترمیمی دندانی | N/A | 16724 | B
9137 | تجهیزات بیمارستانی | مواد اولیه خط تولید بیمارستانی | مواد اولیه خط تولید اندیکاتورهای استریلیزاسیون | مواد اولیه خط تولید | مواد اولیه خط تولید اندیکاتورهای استریلیزاسیون | N/A | 13734 | B
9138 | تجهیزات پزشکی | چشم | مصرفی‌های چشم | مواد و لوازم مصرفی | محلول شستشو لنزهای تماسی | Cleaning solutions for eye contacts | 17430 | C
9139 | تجهیزات پزشکی | تصویربرداری | دستگاه های تصویربرداری | قطعات ساخت دستگاه | تیوب دستگاه رادیوگرافی دیجیتال(قطعه ساخت) | Tube | 16604 | C
9140 | تجهیزات پزشکی | تصویربرداری | دستگاه های تصویربرداری | قطعات ساخت دستگاه | ژنراتور دستگاه رادیوگرافی دیجیتال(قطعه ساخت) | Generator | 16602 | C
9141 | تجهیزات پزشکی | تصویربرداری | دستگاه های تصویربرداری | قطعات ساخت دستگاه | دتکتور دستگاه رادیوگرافی دیجیتال(قطعه ساخت) | Detector | 13272 | C
9143 | تجهیزات پزشکی | ارولوژی و نفرولوژی | مصرفی های ارولوژی و نفرولوژی | مواد و لوازم مصرفی | کتترهای متناوب پوشش دار | Coated IC | 13643 | B
9144 | تجهیزات پزشکی | ارولوژی و نفرولوژی | مصرفی های ارولوژی و نفرولوژی | مواد و لوازم مصرفی | کتترهای متناوب سیستم بسته | Closed System Catheters | 13643 | B
9145 | تجهیزات پزشکی | تصویربرداری | دستگاه های تصویربرداری | قطعات ساخت دستگاه | تیوب دستگاه رادیوگرافی موبایل دیجیتال(قطعه ساخت) | N/A | 16604 | C
9146 | تجهیزات پزشکی | تصویربرداری | دستگاه های تصویربرداری | قطعات ساخت دستگاه | ژنراتور دستگاه رادیوگرافی موبایل دیجیتال(قطعه ساخت) | N/A | 16602 | C
9147 | تجهیزات پزشکی | تصویربرداری | دستگاه های تصویربرداری | قطعات ساخت دستگاه | دتکتور دستگاه رادیوگرافی موبایل دیجیتال(قطعه ساخت) | N/A | 13272 | C
9148 | تجهیزات پزشکی | تصویربرداری | دستگاه های تصویربرداری | قطعات ساخت دستگاه | تیوب دستگاه رادیوگرافی آنالوگ(قطعه ساخت) | N/A | 16604 | C
9149 | تجهیزات پزشکی | تصویربرداری | دستگاه های تصویربرداری | قطعات ساخت دستگاه | ژنراتور دستگاه رادیوگرافی آنالوگ(قطعه ساخت) | N/A | 16602 | C
9150 | تجهیزات پزشکی | تصویربرداری | دستگاه های تصویربرداری | قطعات ساخت دستگاه | تیوب دستگاه رادیوگرافی موبایل آنالوگ(قطعه ساخت) | N/A | 16604 | C
9151 | تجهیزات پزشکی | تصویربرداری | دستگاه های تصویربرداری | قطعات ساخت دستگاه | ژنراتور دستگاه رادیوگرافی موبایل آنالوگ(قطعه ساخت) | N/A | 16602 | C
9153 | تجهیزات پزشکی | تصویربرداری | دستگاه های تصویربرداری | قطعات ساخت دستگاه | تیوب دستگاه فلوروسکوپی آنالوگ(قطعه ساخت) | N/A | 16604 | C
9154 | تجهیزات پزشکی | تصویربرداری | دستگاه های تصویربرداری | قطعات ساخت دستگاه | ژنراتور دستگاه فلوروسکوپی آنالوگ(قطعه ساخت) | N/A | 16602 | C
9156 | تجهیزات پزشکی | تصویربرداری | دستگاه های تصویربرداری | قطعات ساخت دستگاه | تیوب دستگاه فلوروسکوپی دیجیتال(قطعه ساخت) | N/A | 16604 | C
9157 | تجهیزات پزشکی | تصویربرداری | دستگاه های تصویربرداری | قطعات ساخت دستگاه | ژنراتور دستگاه فلوروسکوپی دیجیتال(قطعه ساخت) | N/A | 16602 | C
9158 | تجهیزات پزشکی | تصویربرداری | دستگاه های تصویربرداری | قطعات ساخت دستگاه | دتکتور دستگاه فلوروسکوپی دیجیتال(قطعه ساخت) | N/A | 13272 | C
9159 | تجهیزات پزشکی | تصویربرداری | دستگاه های تصویربرداری | قطعات ساخت دستگاه | سایر قطعات ساخت دستگاه فلوروسکوپی دیجیتال | N/A | 13272 | C
9161 | تجهیزات پزشکی | تصویربرداری | دستگاه های تصویربرداری | قطعات ساخت دستگاه | تیوب دستگاه C ARM (قطعه ساخت) | N/A | 16604 | C
9162 | تجهیزات پزشکی | تصویربرداری | دستگاه های تصویربرداری | قطعات ساخت دستگاه | مونو بلاک دستگاه C ARM (قطعه ساخت) | N/A | 11758 | C
9163 | تجهیزات پزشکی | تصویربرداری | دستگاه های تصویربرداری | قطعات ساخت دستگاه | سایر قطعات ساخت دستگاه C ARM | N/A | 11758 | C
9169 | تجهیزات پزشکی | تنفسی و بیهوشی | بیهوشی | قطعات ساخت دستگاه | سایر قطعات ساخت دستگاه ماشین بیهوشی | N/A | 10134 | C
9171 | تجهیزات پزشکی | مغز و اعصاب | دستگاه های مغز و اعصاب | دستگاه/وسیله پزشکی | دستگاه استیمولاتور نخاعی | Spinal cord stimulation (SCS) systems | 17241 | B
9172 | تجهیزات پزشکی | ابزارها | ابزار جراحی | ابزار | کانولا چشمی | Vitrectomy Infusion Cannula | 10573 | A
9173 | تجهیزات پزشکی | ابزارها | ابزار جراحی | ابزار | دپرسور چشمی | Sclera Depressor | 16486 | A
9174 | تجهیزات پزشکی | ابزارها | ابزار جراحی | ابزار | مارکر چشمی | Corneal Markers | 12440 | A
9175 | تجهیزات پزشکی | ابزارها | ابزار جراحی | ابزار | فیکسیشن رینگ چشمی | Fixation Ring | 99378 | A
9176 | تجهیزات پزشکی | ابزارها | ابزار جراحی | ابزار | هوک چشمی | Lens Manipulator & Iris Hook | 12034 | A
9177 | تجهیزات پزشکی | ابزارها | ابزار جراحی | ابزار | استئوتوم چیزل گوژ چشمی | Osteotome | 99377 | A
9178 | تجهیزات پزشکی | ابزارها | ابزار جراحی | ابزار | چکش چشمی | Ophtalmic Mallet | 99376 | A
9179 | تجهیزات پزشکی | چشم | مصرفی‌های چشم | مواد و لوازم مصرفی | پلاگ اسکلرا | Scleral Plug | 99375 | C
9181 | تجهیزات پزشکی | چشم | دستگاه‌های چشم | دستگاه/وسیله پزشکی | دستگاه درمان خشکی چشم | Eye Dryness treatment device | 99379 | C
9183 | تجهیزات پزشکی | تنفسی و بیهوشی | تنفسی | قطعات ساخت دستگاه | سایر قطعات ساخت ونتیلاتور مراقبت ویژه بزرگسال | N/A | 18792 | C
9185 | تجهیزات پزشکی | تنفسی و بیهوشی | تنفسی | قطعات ساخت دستگاه | سایر قطعات ساخت ونتیلاتور مراقبت ویژه نوزدان | N/A | 14361 | C
9189 | تجهیزات پزشکی | تنفسی و بیهوشی | تنفسی | قطعات ساخت دستگاه | سایر قطعات ساخت ونتیلاتور ترانسپورت | N/A | 18098 | C
9193 | تجهیزات پزشکی | مغز و اعصاب | دستگاه های مغز و اعصاب | قطعات یدکی | سایر قطعات یدکی مانیتور اعصاب حین عمل | N/A | 17582 | B
9195 | تجهیزات پزشکی | مغز و اعصاب | دستگاه های مغز و اعصاب | قطعات یدکی | سایر قطعات یدکی مانیتورینگ فشار داخل جمجمه ای | N/A | 16763 | B
9197 | تجهیزات پزشکی | مغز و اعصاب | دستگاه های مغز و اعصاب | قطعات یدکی | سایر قطعات یدکی کرایو مغز و اعصاب | N/A | 18051 | B
9198 | تجهیزات آزمایشگاهی | Hematology Histology Cytology | HHC Instruments | لوازم جانبی | semi automated Blood Grouping Accessory | semi automated Blood Grouping Accessory | 18622 | B
9199 | تجهیزات آزمایشگاهی | Hematology Histology Cytology | HHC Instruments | قطعات یدکی | semi automated Blood Grouping Spare parts | semi automated Blood Grouping Spare parts | 18622 | B
9200 | تجهیزات آزمایشگاهی | Hematology Histology Cytology | HHC Instruments | مواد و لوازم مصرفی | semi automated Blood Grouping consumable | semi automated Blood Grouping consumable | 18622 | B
9201 | تجهیزات آزمایشگاهی | Hematology Histology Cytology | HHC Instruments | لوازم جانبی | Automated Blood Grouping Instrument Accessory | Automated Blood Grouping Instrument Accessory | 16817 | B
9202 | تجهیزات آزمایشگاهی | Hematology Histology Cytology | HHC Instruments | قطعات یدکی | Automated Blood Grouping Instrument Spare parts | Automated Blood Grouping Instrument Spare parts | 16817 | B
9204 | تجهیزات پزشکی | دستگاه ها و لوازم عمومی پزشکی | دستگاه های عمومی | دستگاه/وسیله پزشکی | دستگاه تابش پرتو UVA | Photopheresis (Blood Photoactivation) Device | 35260 | C
9206 | تجهیزات پزشکی | دستگاه ها و لوازم عمومی پزشکی | دستگاه های عمومی | قطعات یدکی | سایر قطعات یدکی دستگاه تابش پرتو UVA | N/A | 99380 | C
9208 | تجهیزات پزشکی | دستگاه ها و لوازم عمومی پزشکی | دستگاه های عمومی | مواد و لوازم مصرفی | کیت مصرفی دستگاه تابش پرتو UVA | UVA Photopheresis System Disposable Kit | 99374 | C
9209 | تجهیزات پزشکی | قلب و عروق | مصرفی های قلب و عروق | مواد و لوازم مصرفی | سیستم درناژ پنوموتوراکس | Pneumothorax Drainage Systems | 10817 | B
9210 | تجهیزات آزمایشگاهی | Clinical Chemistry | Immunochemistry Reagents | مواد و لوازم مصرفی | Calcium Sensing receptor IgG | Calcium Sensing receptor IgG | 99373 | A
9216 | تجهیزات آزمایشگاهی | Hematology Histology Cytology | HHC Instruments | دستگاه/وسیله پزشکی | Microtome Knife Sharpner | Microtome Knife Sharpner | 15179 | A
9218 | تجهیزات پزشکی | تصویربرداری | دستگاه های تصویربرداری | دستگاه/وسیله پزشکی | دستگاه CBCT | CBCT Unit | 99372 | C
9220 | تجهیزات پزشکی | تصویربرداری | دستگاه های تصویربرداری | قطعات یدکی | سایر قطعات یدکی CBCT | N/A | 99372 | C
9221 | تجهیزات پزشکی | تصویربرداری | دستگاه های تصویربرداری | قطعات یدکی | تیوب دستگاه CBCT | CBCT Tube | 16604 | C
9222 | تجهیزات پزشکی | تصویربرداری | دستگاه های تصویربرداری | قطعات یدکی | ژنراتور دستگاه CBCT | CBCT Genator | 16602 | C
9223 | تجهیزات پزشکی | تصویربرداری | دستگاه های تصویربرداری | قطعات یدکی | دتکتور دستگاه CBCT | CBCT Detector | 99372 | B
9224 | تجهیزات آزمایشگاهی | Hematology Histology Cytology | HHC Instruments | دستگاه/وسیله پزشکی | Manual Cytometer | Manual Cytometer | 15112 | A
9225 | تجهیزات آزمایشگاهی | Hematology Histology Cytology | HHC Instruments | لوازم جانبی | Cryostat Microtome Accessory | Cryostat Microtome Accessory | 15157 | A
9226 | تجهیزات آزمایشگاهی | Hematology Histology Cytology | HHC Instruments | قطعات یدکی | Cryostat Microtome Spare Parts | Cryostat Microtome Spare Parts | 15157 | A
9227 | تجهیزات آزمایشگاهی | Hematology Histology Cytology | HHC Instruments | مواد و لوازم مصرفی | Cryostat Microtome Consumbles | Cryostat Microtome Consumbles | 15157 | A
9228 | تجهیزات آزمایشگاهی | Hematology Histology Cytology | HHC Instruments | لوازم جانبی | Rotary Microtom Accessory | Rotary Microtom Accessory | 15158 | A
9229 | تجهیزات آزمایشگاهی | Hematology Histology Cytology | HHC Instruments | قطعات یدکی | Rotary Microtom Spare Parts | Rotary Microtom Spare Parts | 15158 | A
9230 | تجهیزات آزمایشگاهی | Hematology Histology Cytology | HHC Instruments | مواد و لوازم مصرفی | Rotary Microtom Consumbles | Rotary Microtom Consumbles | 15158 | A
9231 | تجهیزات آزمایشگاهی | Hematology Histology Cytology | HHC Instruments | لوازم جانبی | Sliding Microtome Accessory | Sliding Microtome Accessory | 15159 | A
9232 | تجهیزات آزمایشگاهی | Hematology Histology Cytology | HHC Instruments | قطعات یدکی | Sliding Microtome Spare parts | Sliding Microtome Spare parts | 15159 | A
9233 | تجهیزات آزمایشگاهی | Hematology Histology Cytology | HHC Instruments | مواد و لوازم مصرفی | Sliding Microtome Consumbles | Sliding Microtome Consumbles | 15159 | A
9234 | تجهیزات آزمایشگاهی | Hematology Histology Cytology | HHC Instruments | لوازم جانبی | ultra Microtome Accessory | ultra Microtome Accessory | 15160 | A
9235 | تجهیزات آزمایشگاهی | Hematology Histology Cytology | HHC Instruments | قطعات یدکی | ultra Microtome Spare parts | ultra Microtome Spare parts | 15160 | A
9236 | تجهیزات آزمایشگاهی | Hematology Histology Cytology | HHC Instruments | مواد و لوازم مصرفی | ultra Microtome Consumbles | ultra Microtome Consumbles | 15160 | A
9237 | تجهیزات آزمایشگاهی | Clinical Chemistry | Immunochemistry Reagents | مواد و لوازم مصرفی | Glucagon like peptide | Glucagon like peptide | 99370 | B
9239 | تجهیزات پزشکی | جراحی عمومی | دستگاه‌های جراحی عمومی | قطعات ساخت دستگاه | سایر قطعات ساخت مونوپلار الکتروسرجیکال | N/A | 11490 | C
9241 | تجهیزات پزشکی | جراحی عمومی | دستگاه‌های جراحی عمومی | قطعات ساخت دستگاه | سایر قطعات ساخت بای پلار الکتروسرجیکال | N/A | 18230 | C
9243 | تجهیزات پزشکی | جراحی عمومی | دستگاه‌های جراحی عمومی | قطعات ساخت دستگاه | سایر قطعات ساخت مونوپلار بای پلار الکتروسرجیکال | N/A | 11490 | C
9245 | تجهیزات پزشکی | جراحی عمومی | دستگاه‌های جراحی عمومی | قطعات ساخت دستگاه | سایر قطعات ساخت انعقاد افزایش یافته با گاز | N/A | 18232 | C
9247 | تجهیزات پزشکی | جراحی عمومی | دستگاه‌های جراحی عمومی | قطعات ساخت دستگاه | سایر قطعات ساخت مکش دود | N/A | 16262 | A
9249 | تجهیزات پزشکی | جراحی عمومی | دستگاه‌های جراحی عمومی | قطعات ساخت دستگاه | سایر قطعات ساخت الکتروسرجیکال اولتراسونیک | N/A | 11490 | C
9251 | تجهیزات پزشکی | قلب و عروق | دستگاه های قلب و عروق | قطعات یدکی | سایر قطعات یدکی آسپیراتور لخته | Stroke Aspiration Pump Spare part | 10208 | A
9254 | تجهیزات پزشکی | اندوسکوپی و اندوسرجری | ابزار اندوسکوپی | ابزار | ست کامل گرسپر لاپاروسکوپی | N/A | 15628 | A
9255 | تجهیزات پزشکی | اندوسکوپی و اندوسرجری | ابزار اندوسکوپی | ابزار | هندل گرسپر لاپاروسکوپی | N/A | 15628 | A
9256 | تجهیزات پزشکی | اندوسکوپی و اندوسرجری | ابزار اندوسکوپی | ابزار | شفت گرسپر لاپاروسکوپی | Shaft Grasper | 15628 | A
9257 | تجهیزات پزشکی | اندوسکوپی و اندوسرجری | ابزار اندوسکوپی | ابزار | اینسرت گرسپر لاپاروسکوپی | Insert Grasper | 15628 | A
9259 | تجهیزات پزشکی | پزشکی هسته‌ای | دستگاه‌های پزشکی هسته‌ای | مواد و لوازم مصرفی | Source Adminstraion Set | Source Adminstraion Set | 17968 | C
9260 | تجهیزات پزشکی | پزشکی هسته‌ای | دستگاه‌های پزشکی هسته‌ای | مواد و لوازم مصرفی | Patient Adminstration Set | Patient Adminstration Set | 17968 | C
9262 | تجهیزات پزشکی | فیزیوتراپی و توانبخشی | دستگاه‌های فیزیوتراپی و توانبخشی | دستگاه/وسیله پزشکی | دستگاه کاردرمانی پا و زانو | Leg and Ankles Occupational Therapy Device | 11630 | A
9264 | تجهیزات پزشکی | فیزیوتراپی و توانبخشی | دستگاه‌های فیزیوتراپی و توانبخشی | دستگاه/وسیله پزشکی | دستگاه کاردرمانی پشت | Back muscle Occupational Therapy Device | 17201 | A
9266 | تجهیزات پزشکی | فیزیوتراپی و توانبخشی | دستگاه‌های فیزیوتراپی و توانبخشی | دستگاه/وسیله پزشکی | دستگاه کاردرمانی اندام | Limbs Occupational Therapy Device | 11638 | A
9267 | تجهیزات آزمایشگاهی | Clinical Chemistry | Clinical Chemistry Instrument | لوازم جانبی | Aminoasid Analyser Accessories | Aminoasid Analyser Accessories | 15090 | A
9268 | تجهیزات آزمایشگاهی | Clinical Chemistry | Clinical Chemistry Instrument | مواد و لوازم مصرفی | Aminoasid Analyser Consumable | Aminoasid Analyser Consumable | 15090 | A
9269 | تجهیزات آزمایشگاهی | Clinical Chemistry | Clinical Chemistry Instrument | قطعات یدکی | Aminoasid Analyser spare parts | Aminoasid Analyser spare parts | 15090 | A
9270 | تجهیزات آزمایشگاهی | Clinical Chemistry | Immunochemistry Reagents | مواد و لوازم مصرفی | کیت فتویئن | Fetuin | 99369 | B
9272 | تجهیزات پزشکی | مغز و اعصاب | دستگاه های مغز و اعصاب | دستگاه/وسیله پزشکی | دستگاه مانیتور عصبی عضلانی حین بیهوشی | neuromuscular transmission monitor | 17763 | B
9274 | تجهیزات پزشکی | فیزیوتراپی و توانبخشی | دستگاه‌های فیزیوتراپی و توانبخشی | دستگاه/وسیله پزشکی | دستگاه کار درمانی عمومی | General purpose Occupational Therapy Device | 15220 | A
9276 | تجهیزات پزشکی | قلب و عروق | دستگاه های قلب و عروق | دستگاه/وسیله پزشکی | دستگاه کمک تشخیصی قلب کودکان | diagnostic assistance system screening of children heart disease | 99755 | A
9278 | تجهیزات پزشکی | چشم | مصرفی‌های چشم | مواد و لوازم مصرفی | نوار چشم فلورسین | diopsimeters fluorescein ophthalmic strip | 11269 | B
9280 | تجهیزات پزشکی | اندوسکوپی و اندوسرجری | ابزار اندوسکوپی | مواد و لوازم مصرفی | ست کامل گرسپر یکبارمصرف لاپاروسکوپی | N/A | 15628 | B
9281 | تجهیزات پزشکی | اندوسکوپی و اندوسرجری | ابزار اندوسکوپی | مواد و لوازم مصرفی | هندل گرسپر یکبارمصرف لاپاروسکوپی | N/A | 15628 | A
9282 | تجهیزات پزشکی | اندوسکوپی و اندوسرجری | ابزار اندوسکوپی | مواد و لوازم مصرفی | شفت گرسپر یکبارمصرف لاپاروسکوپی | N/A |  | A
9283 | تجهیزات پزشکی | اندوسکوپی و اندوسرجری | ابزار اندوسکوپی | مواد و لوازم مصرفی | اینسرت گرسپر یکبارمصرف لاپاروسکوپی | Disposable Insert Grasper | 15628 | A
9284 | تجهیزات پزشکی | زنان و زایمان، نازایی | مصرفی‌های زنان و زایمان، نازایی | مواد و لوازم مصرفی | پک یکبارمصرف جایگذاری آی یو دی | Disposable IUD Insertion Kit | 99368 | B
9287 | تجهیزات پزشکی | پوست و مو، زیبایی، ترمیمی | دستگاه‌های پوست و مو، زیبایی، ترمیمی | دستگاه/وسیله پزشکی | دستگاه درماتوسکوپ | dermatoscope unit | 18021 | A
9288 | تجهیزات پزشکی | پوست و مو، زیبایی، ترمیمی | دستگاه‌های پوست و مو، زیبایی، ترمیمی | قطعات یدکی | سایر قطعات یدکی درماتوسکوپ | dermatoscope spare part | 18021 | A
9290 | تجهیزات پزشکی | ارولوژی و نفرولوژی | دستگاه های ارولوژی و نفرولوژی | قطعات یدکی | سایر قطعات یدکی سنگ شکن درون اندامی لیزر | N/A | 17468 | C
9292 | تجهیزات پزشکی | دستگاه ها و لوازم عمومی پزشکی | دستگاه های عمومی | قطعات یدکی | سایر قطعات یدکی تست عرق | N/A | 18516 | B
9293 | تجهیزات پزشکی | دستگاه ها و لوازم عمومی پزشکی | مصرفی عمومی | مواد و لوازم مصرفی | دستکش جراحی کاهنده بار ویروسی | Surgical Glove Reducing viralload | 11883 | B
9297 | تجهیزات پزشکی | داروخانه ای | دستگاه‌های داروخانه‌ای و مراقبت خانگی | قطعات ساخت دستگاه | سایر قطعات ساخت دستگاه فشار سنج عقربه ای | N/A | 16156 | B
9298 | تجهیزات پزشکی | داروخانه ای | دستگاه‌های داروخانه‌ای و مراقبت خانگی | قطعات ساخت دستگاه | کاف فشارسنج عقربه ای | Cuff | 16156 | B
9300 | تجهیزات پزشکی | داروخانه ای | دستگاه‌های داروخانه‌ای و مراقبت خانگی | قطعات ساخت دستگاه | سایر قطعات ساخت دستگاه فشار سنج دیجیتال بازویی | N/A | 16173 | B
9301 | تجهیزات پزشکی | داروخانه ای | دستگاه‌های داروخانه‌ای و مراقبت خانگی | قطعات ساخت دستگاه | کاف فشارسنج دیجیتال بازویی | Cuff | 11073 | A
9303 | تجهیزات پزشکی | داروخانه ای | دستگاه‌های داروخانه‌ای و مراقبت خانگی | قطعات ساخت دستگاه | سایر قطعات ساخت دستگاه فشار سنج دیجیتالی مچی | N/A | 23551 | B
9304 | تجهیزات پزشکی | داروخانه ای | دستگاه‌های داروخانه‌ای و مراقبت خانگی | قطعات ساخت دستگاه | کاف فشار سنج دیجیتال مچی | Cuff | 23551 | B
9306 | تجهیزات پزشکی | داروخانه ای | دستگاه‌های داروخانه‌ای و مراقبت خانگی | قطعات ساخت دستگاه | سایر قطعات ساخت دستگاه فشارسنج جیوه ای | N/A | 16158 | B
9307 | تجهیزات پزشکی | داروخانه ای | دستگاه‌های داروخانه‌ای و مراقبت خانگی | قطعات ساخت دستگاه | کاف فشار سنج جیوه ای | Cuff | 16158 | B
9309 | تجهیزات بیمارستانی | دستگاه های بیمارستانی | مراقبت‌های ویژه و بستری | قطعات ساخت دستگاه | سایر قطعات ساخت تشک مواج | N/A | 18147 | A
9317 | تجهیزات پزشکی | تنفسی و بیهوشی | تنفسی | مواد و لوازم مصرفی | محفظه استنشاقی | Aerosol Spacer Device | 11634 | A
9318 | تجهیزات دندانپزشکی | گروه پروتز | ابزار پروتز دندانپزشکی | مواد و لوازم مصرفی | ایمپریشن | N/A | 23603 | B
9320 | تجهیزات پزشکی | ارتوپدی | دستگاه های ارتوپدی | دستگاه/وسیله پزشکی | دستگاه ابلیشن حین جراحی | Orthopedic Ablation and Debridement Systems | 12327 | C
9322 | تجهیزات پزشکی | ارتوپدی | دستگاه های ارتوپدی | قطعات یدکی | سایر قطعات یدکی ابلیشن حین جراحی | N/A | 12327 | C
9324 | تجهیزات پزشکی | گوارش | دستگاه های گوارش | قطعات یدکی | سایر قطعات یدکی آنالایزر حرکات حلقوی ازوفاژیال | N/A | 11600 | B
9327 | تجهیزات پزشکی | گوارش | دستگاه های گوارش | قطعات یدکی | سایر قطعات یدکی آنالایزر حرکات حلقوی کولون رکتوم | N/A | 18780 | B
9328 | تجهیزات پزشکی | گوارش | دستگاه های گوارش | قطعات یدکی | سایر قطعات یدکی آنالایزر حرکات حلقوی معده ای روده ای | N/A | 15036 | B
9330 | تجهیزات پزشکی | مغز و اعصاب | دستگاه های مغز و اعصاب | دستگاه/وسیله پزشکی | دستگاه مغز نگاری مغناطیسی | magnetoencephalography unit | 99367 | C
9331 | تجهیزات پزشکی | دستگاه ها و لوازم عمومی پزشکی | مصرفی عمومی | مواد و لوازم مصرفی | ژل لوبریکنت | lubricating jelly | 12401 | A
9333 | تجهیزات پزشکی | تنفسی و بیهوشی | تنفسی | قطعات ساخت دستگاه | سایر قطعات ساخت اکسیژن ساز خانگی | Other Manufacturing part Of Home (Stationary) Oxygen Concentrator | 12873 | B
9334 | تجهیزات پزشکی | دستگاه ها و لوازم عمومی پزشکی | مصرفی عمومی | مواد و لوازم مصرفی | کاور c-arm | c-arm cover | 15571 | B
9335 | تجهیزات بیمارستانی | دستگاه های بیمارستانی | ساکشن و درناژ | مواد و لوازم مصرفی | سر ساکشن | Suction Tip | 16883 | B
9336 | تجهیزات پزشکی | دستگاه ها و لوازم عمومی پزشکی | مصرفی عمومی | مواد و لوازم مصرفی | آتل اورژانسی | splints | 13681 | A
9337 | تجهیزات پزشکی | ابزارها | ابزار جراحی | ابزار | قطعات یدکی دریل | Drill Spare parts | 99366 | A
9338 | تجهیزات پزشکی | مغز و اعصاب | دستگاه های مغز و اعصاب | لوازم جانبی | سوئیچ دستی کنسول جراحی | Surgical Console Unit Handswitch | 11334 | C
9339 | تجهیزات پزشکی | مغز و اعصاب | دستگاه های مغز و اعصاب | لوازم جانبی | اتچمنت کنسول جراحی | Surgical Console Unit attachments | 11334 | C
9341 | تجهیزات پزشکی | فیزیوتراپی و توانبخشی | دستگاه‌های فیزیوتراپی و توانبخشی | دستگاه/وسیله پزشکی | دستگاه تخت فیزیوتراپی | physical therapy bed | 13962 | A
9344 | تجهیزات پزشکی | ارولوژی و نفرولوژی | دستگاه های ارولوژی و نفرولوژی | قطعات ساخت دستگاه | سایرقطعات ساخت تصفیه آب RO پرتابل | N/A | 20683 | B
9346 | تجهیزات پزشکی | ارولوژی و نفرولوژی | دستگاه های ارولوژی و نفرولوژی | قطعات ساخت دستگاه | سایرقطعات ساخت تصفیه آب RO غیرپرتابل | N/A | 20682 | B
9348 | تجهیزات دندانپزشکی | گروه پروتز | دستگاههای پروتز | قطعات یدکی | سایر قطعات یدکی دستگاه کد کم | N/A | 99828 | A
9349 | تجهیزات پزشکی | دستگاه ها و لوازم عمومی پزشکی | مصرفی عمومی | مواد و لوازم مصرفی | گاز طبی استریل با نخ حاجب باریم دار | sterile gauze | 11859 | C
9354 | تجهیزات پزشکی | جراحی عمومی | دستگاه‌های جراحی عمومی | لوازم جانبی | کنسول آسپیراتور اولتراسونیک | Ultrasonic Aspirator Console | 99364 | A
9356 | تجهیزات پزشکی | ENT | دستگاه‌های ENT | قطعات یدکی | سایر قطعات یدکی یونیت ENT | ENT Unit Spare parts | 11585 | A
9357 | تجهیزات پزشکی | جراحی عمومی | دستگاه‌های جراحی عمومی | لوازم جانبی | هندپیس آسپیراتور اولتراسونیک | Ultrasonic Aspirator Handpiesce | 15756 | B
9360 | تجهیزات پزشکی | دستگاه ها و لوازم عمومی پزشکی | دستگاه های عمومی | قطعات یدکی | سایر قطعات یدکی پمپ تزریق انسولین | insulin infusion Pump Spare Parts | 17159 | C
9361 | تجهیزات پزشکی | جراحی عمومی | دستگاه‌های جراحی عمومی | مواد و لوازم مصرفی | تیپ اولتراسونیک اسپیراتور | Tip Ultrasonic Aspirator | 15756 | B
9362 | تجهیزات پزشکی | جراحی عمومی | دستگاه‌های جراحی عمومی | مواد و لوازم مصرفی | شلنگ آسپیراتور اولتراسونیک | Pipe Ultrasonic Aspirator | 15756 | B
9363 | تجهیزات پزشکی | جراحی عمومی | دستگاه‌های جراحی عمومی | لوازم جانبی | فوت پدال آسپیراتور اولتراسونیک | Ultrasonic Aspirator Foot Pedal | 15756 | B
9366 | تجهیزات پزشکی | ابزارها | ابزار جراحی | دستگاه/وسیله پزشکی | ابزار گوش سوراخ کن | Ear Piercing Instrument | 11374 | A
9367 | تجهیزات پزشکی | ابزارها | ابزار جراحی | دستگاه/وسیله پزشکی | مصرفی گوش سوراخ کن | Ear Piercing Disposable | 11374 | A
9368 | تجهیزات پزشکی | ابزارها | ابزار جراحی | دستگاه/وسیله پزشکی | کیت گوش سوراخ کن | Ear Piercing Kit | 11374 | A
9370 | تجهیزات پزشکی | مغز و اعصاب | دستگاه های مغز و اعصاب | دستگاه/وسیله پزشکی | دستگاه استیمولاتورمغزی | Brain stimulator Unit | 18468 | D
9372 | تجهیزات پزشکی | زنان و زایمان، نازایی | دستگاه‌های زنان و زایمان، نازایی | دستگاه/وسیله پزشکی | دستگاه گرم کننده لوله آزمایش جمع آوری تخمک | Heater of Ovum Collection Tubes | 17849 | A
9374 | تجهیزات پزشکی | زنان و زایمان، نازایی | دستگاه‌های زنان و زایمان، نازایی | قطعات یدکی | سایر قطعات یدکی گرم کننده لوله آزمایش جمع آوری تخمک | N/A | 17849 | A
9378 | تجهیزات آزمایشگاهی | مواد اولیه خط تولید آزمایشگاهی | مواد اولیه خط تولید مصرفی آزمایشگاهی | مواد اولیه خط تولید | مواد اولیه پلیت آزمایشگاهی | N/A | 13049 | A
9379 | تجهیزات آزمایشگاهی | مواد اولیه خط تولید آزمایشگاهی | مواد اولیه خط تولید مصرفی آزمایشگاهی | مواد اولیه خط تولید | مواد اولیه ویال بطری آزمایشگاهی | N/A | 21900 | A
9380 | تجهیزات پزشکی | ابزارها | ابزار جراحی | ابزار | ابزار جراحی مغز و اعصاب- سوهان | Raspatory | 13287 | A
9382 | تجهیزات پزشکی | داروخانه ای | دستگاه‌های داروخانه‌ای و مراقبت خانگی | دستگاه/وسیله پزشکی | دستگاه دماسنج بدون جیوه | mercury free thermometers | 99357 | B
9384 | تجهیزات دندانپزشکی | گروه پروتز | دستگاههای پروتز | لوازم جانبی | قطعات پروتزی کد کم | N/A | 99828 | A
9386 | تجهیزات پزشکی | قلب و عروق | دستگاه های قلب و عروق | قطعات ساخت دستگاه | سایر قطعات ساخت ECG | N/A | 11407 | B
9388 | تجهیزات بیمارستانی | مدیریت پسماند | دستگاه های مدیریت پسماند | قطعات ساخت دستگاه | سایر قطعات ساخت بی خطر ساز زباله بیمارستانی به روش شیمیایی | N/A | 13737 | C
9390 | تجهیزات بیمارستانی | مدیریت پسماند | دستگاه های مدیریت پسماند | قطعات ساخت دستگاه | سایر قطعات ساخت بی خطر ساز بیمارستانی به روش بخار | N/A | 13746 | C
9392 | تجهیزات بیمارستانی | مدیریت پسماند | دستگاه های مدیریت پسماند | قطعات ساخت دستگاه | سایر قطعات ساخت بی خطر ساز بیمارستانی به روش حرارت خشک | N/A | 13739 | C
9393 | تجهیزات دندانپزشکی | گروه عمومی دندانپزشکی | دستگاههای عمومی دندانپزشکی | قطعات ساخت دستگاه | قطعات ساخت آمالگام سپیریتور | N/A | 11165 | B
9395 | تجهیزات پزشکی | مغز و اعصاب | دستگاه های مغز و اعصاب | قطعات یدکی | سایر قطعات یدکی استیمولاتور نخاعی | Freedom Spinal Cord Stimulation Spare parts | 17241 | B
9396 | تجهیزات آزمایشگاهی | Hematology Histology Cytology | HHC Instruments | لوازم جانبی | Platelet Aggregation Analyser Accessory | Platelet Aggregation Analyser Accessory | 15104 | B
9397 | تجهیزات آزمایشگاهی | Hematology Histology Cytology | HHC Instruments | مواد و لوازم مصرفی | Platelet Aggregation Analyser Consumable | Platelet Aggregation Analyser Consumable | 15104 | B
9398 | تجهیزات آزمایشگاهی | Hematology Histology Cytology | HHC Instruments | قطعات یدکی | Platelet Aggregation Analyser Spare parts | Platelet Aggregation Analyser Spare parts | 15104 | B
9400 | تجهیزات پزشکی | تصویربرداری | دستگاه های تصویربرداری | قطعات ساخت دستگاه | سایر قطعات ساخت ماموگرافی آنالوگ | N/A | 12425 | C
9402 | تجهیزات پزشکی | تصویربرداری | دستگاه های تصویربرداری | قطعات ساخت دستگاه | سایر قطعات ساخت ماموگرافی دیجیتال | N/A | 18432 | C
9404 | تجهیزات پزشکی | قلب و عروق | دستگاه های قلب و عروق | دستگاه/وسیله پزشکی | دستگاه تله مانیتورینگ ECG | Telemetric ECG Monitors | 13987 | C
9405 | تجهیزات پزشکی | تنفسی و بیهوشی | تنفسی | مواد و لوازم مصرفی | مکونیوم آسپیراتور | ?Aspirator Infant | 10214 | A
9406 | تجهیزات پزشکی | ارولوژی و نفرولوژی | مصرفی های ارولوژی و نفرولوژی | مواد و لوازم مصرفی | ظروف اندازه گیری دقیق ادرار | Urine meter | 99343 | B
9407 | تجهیزات پزشکی | ارولوژی و نفرولوژی | مصرفی های ارولوژی و نفرولوژی | مواد و لوازم مصرفی | ست کتتر فولی | catheter set foly | 18737 | B
9409 | تجهیزات پزشکی | تنفسی و بیهوشی | تنفسی | دستگاه/وسیله پزشکی | دستگاه ونتیلاتورمراقبت ویژه فرکانس بالا | High Frequency Intensive care ventilators | 15783 | C
9410 | تجهیزات آزمایشگاهی | Clinical Chemistry | Clinical Chemistry Instrument | لوازم جانبی | Glycated Hemoglobin POC Analyser Accessories | Glycated Hemoglobin POC Analyser Accessories | 20385 | B
9411 | تجهیزات آزمایشگاهی | Clinical Chemistry | Clinical Chemistry Instrument | مواد و لوازم مصرفی | Glycated Hemoglobin POC Analyser Consumable | Glycated Hemoglobin POC Analyser Consumable | 20385 | B
9412 | تجهیزات آزمایشگاهی | Clinical Chemistry | Clinical Chemistry Instrument | قطعات یدکی | Glycated Hemoglobin POC Analyser Spare parts | Glycated Hemoglobin POC Analyser Spare parts | 20385 | B
9414 | تجهیزات پزشکی | تصویربرداری | دستگاه های تصویربرداری | قطعات ساخت دستگاه | تیوب دستگاه ماموگرافی آنالوگ(قطعه ساخت) | N/A | 16604 | C
9415 | تجهیزات پزشکی | تصویربرداری | دستگاه های تصویربرداری | قطعات ساخت دستگاه | تیوب دستگاه ماموگرافی دیجیتال(قطعه ساخت) | N/A | 13272 | C
9416 | تجهیزات پزشکی | تصویربرداری | دستگاه های تصویربرداری | قطعات ساخت دستگاه | دتکتور دستگاه ماموگرافی دیجیتال(قطعه ساخت) | N/A | 13272 | C
9417 | تجهیزات پزشکی | تصویربرداری | دستگاه های تصویربرداری | قطعات ساخت دستگاه | ژنراتور ماموگرافی دیجیتال(قطعه ساخت) | N/A | 16604 | C
9418 | تجهیزات پزشکی | مواد اولیه خط تولید | مواد اولیه تولید باند فایبرگلاس | مواد اولیه خط تولید | مواد اولیه تولید باند فایبرگلاس | N/A | 10665 | A
9419 | تجهیزات پزشکی | مواد اولیه خط تولید | مواد اولیه تولید باند گچی | مواد اولیه خط تولید | مواد اولیه تولید باند گچی | N/A | 10665 | A
9420 | تجهیزات پزشکی | مواد اولیه خط تولید | مواد اولیه تولید چسب برش جراحی | مواد اولیه خط تولید | مواد اولیه تولید چسب برش جراحی | N/A | 99729 | B
9422 | تجهیزات پزشکی | جراحی عمومی | دستگاه‌های جراحی عمومی | دستگاه/وسیله پزشکی | دستگاه ابلیشن کنترل شده (کوبلیشن) | Coblation Systems | 18807 | C
9424 | تجهیزات پزشکی | جراحی عمومی | دستگاه‌های جراحی عمومی | لوازم جانبی | پروب دستگاه ابلیشن کنترل شده(کوبلیشن) | Ablation-Coagulation System Probe | 15579 | C
9425 | تجهیزات آزمایشگاهی | Immunology | Immunology Instruments | دستگاه/وسیله پزشکی | RIA Washer | RIA Washer | 16382 | A
9426 | تجهیزات آزمایشگاهی | Immunology | Immunology Instruments | لوازم جانبی | RIA Incubator | RIA Incubator | 16382 | A
9427 | تجهیزات آزمایشگاهی | Immunology | Immunology Instruments | لوازم جانبی | RIA shaker | RIA shaker | 16382 | A
9428 | تجهیزات آزمایشگاهی | Immunology | Immunology Instruments | لوازم جانبی | RIA DISPENSER | RIA DISPENSER | 16382 | A
9429 | تجهیزات پزشکی | مواد اولیه خط تولید | مواد اولیه تولید ساکشن ایریگیشن | مواد اولیه خط تولید | مواد اولیه تولید ساکشن ایریگیشن | N/A | 14175 | B
9430 | تجهیزات پزشکی | مواد اولیه خط تولید | مواد اولیه تولید کتتر ساکشن لوله تراشه | مواد اولیه خط تولید | مواد اولیه تولید کتتر ساکشن لوله تراشه | N/A | 10749 | B
9431 | تجهیزات پزشکی | مواد اولیه خط تولید | منسوج نبافته | مواد اولیه خط تولید | منسوج نبافته | Nonwoven Fabric | 13887 | B
9432 | تجهیزات پزشکی | ارتوپدی | ایمپلنت های استخوانی ستون فقرات | مواد و لوازم مصرفی | ایمپلنت استخوانی ستون فقرات پیچ های پلاک خاجی | Sacral Screw | 15766 | C
9433 | تجهیزات پزشکی | چشم | مصرفی‌های چشم | مواد و لوازم مصرفی | پد تنبلی چشم | amblyopia pad | 11661 | A
9434 | تجهیزات پزشکی | دستگاه ها و لوازم عمومی پزشکی | مصرفی عمومی | مواد و لوازم مصرفی | کیسه نگهدارنده محلول جهت تزریق وریدی | intravenous fluid container | 12172 | C
9436 | تجهیزات بیمارستانی | سیستم گازهای طبی | چمبر اکسیژن | دستگاه/وسیله پزشکی | دستگاه چمبر اکسیژن | Hyperbaric treatment Chamber | 12061 | B
9438 | تجهیزات بیمارستانی | دستگاه های بیمارستانی | اتاق عمل | قطعات ساخت دستگاه | سایر قطعات ساخت چراغ سیالتیک ثابت | N/A | 12282 | A
9440 | تجهیزات بیمارستانی | دستگاه های بیمارستانی | اتاق عمل | قطعات ساخت دستگاه | سایر قطعات ساخت چراغ سیالتیک پرتابل | N/A | 12282 | A
9442 | تجهیزات پزشکی | مغز و اعصاب | دستگاه های مغز و اعصاب | دستگاه/وسیله پزشکی | دستگاه استیمولاتور عصب واگ | Antiseizure brain stimulator | 17913 | D
9444 | تجهیزات پزشکی | مغز و اعصاب | دستگاه های مغز و اعصاب | قطعات یدکی | سایر قطعات یدکی استیمولاتور عصب واگ | vagus Nerve Stimulator spare parts | 17913 | D
9446 | تجهیزات پزشکی | جراحی عمومی | دستگاه‌های جراحی عمومی | قطعات یدکی | سایر قطعات یدکی مکش دود | N/A | 16262 | A
9447 | تجهیزات پزشکی | مواد اولیه خط تولید | مواد اولیه داروی ظهور و ثبوت | مواد اولیه خط تولید | مواد اولیه داروی ظهور و ثبوت | N/A | 16570 | A
9449 | تجهیزات پزشکی | جراحی عمومی | دستگاه‌های جراحی عمومی | دستگاه/وسیله پزشکی | دستگاه اتونرانفسفیوژن هموفیلتراسیون کامل خون | Whole blood autotransfusion unit | 17538 | C
9450 | تجهیزات آزمایشگاهی | Clinical Chemistry | Clinical Chemistry Instrument | مواد و لوازم مصرفی | Other Blood Glucose POC Consumables | Other Blood Glucose POC Consumables | 16488 | C
9451 | تجهیزات آزمایشگاهی | Clinical Chemistry | Clinical Chemistry Instrument | لوازم جانبی | Blood Glucose POC Accessorie | Blood Glucose POC Accessorie | 16488 | C
9452 | تجهیزات آزمایشگاهی | Clinical Chemistry | Clinical Chemistry Instrument | قطعات یدکی | Blood Glucose POC Spare Parts | Blood Glucose POC Spare Parts | 16488 | C
9453 | تجهیزات آزمایشگاهی | Clinical Chemistry | Clinical Chemistry Instrument | مواد و لوازم مصرفی | Blood Lactate POC Consumables | Blood Lactate POC Consumables | 18512 | B
9454 | تجهیزات آزمایشگاهی | Clinical Chemistry | Clinical Chemistry Instrument | لوازم جانبی | Blood Lactate POC Accessories | Blood Lactate POC Accessories | 18512 | B
9455 | تجهیزات آزمایشگاهی | Clinical Chemistry | Clinical Chemistry Instrument | قطعات یدکی | Blood Lactate POC Spare parts | Blood Lactate POC Spare parts | 18512 | B
9456 | تجهیزات پزشکی | ارولوژی و نفرولوژی | دستگاه های ارولوژی و نفرولوژی | مواد و لوازم مصرفی | محلول دیالیز CRRT | CRRT Dialysis Solution | 99341 | D
9458 | تجهیزات پزشکی | چشم | دستگاه‌های چشم | دستگاه/وسیله پزشکی | دستگاه سیستم شبکیه مصنوعی | Artificial Retinal Systems | 99340 | D
9460 | تجهیزات پزشکی | چشم | دستگاه‌های چشم | قطعات یدکی | سایر قطعات یدکی سیستم شبکیه مصنوعی | Artificial Retinal System spare part | 99340 | D
9462 | تجهیزات پزشکی | جراحی عمومی | دستگاه‌های جراحی عمومی | قطعات یدکی | سایر قطعات یدکی اتونرانفسفیوژن هموفیلتراسیون کامل خون | N/A | 17538 | C
9464 | تجهیزات پزشکی | دستگاه ها و لوازم عمومی پزشکی | دستگاه های عمومی | قطعات ساخت دستگاه | سایرقطعات ساخت انکوباتور ثابت نوزاد | N/A | 12113 | C
9466 | تجهیزات پزشکی | دستگاه ها و لوازم عمومی پزشکی | دستگاه های عمومی | قطعات ساخت دستگاه | سایر قطعات ساخت انکوباتورمتحرک نوزاد | N/A | 12114 | C
9468 | تجهیزات پزشکی | دستگاه ها و لوازم عمومی پزشکی | دستگاه های عمومی | دستگاه/وسیله پزشکی | دستگاه درمان زخم با اکسیژن | Oxygen wound healing Device | 99338 | C
9469 | تجهیزات پزشکی | مواد اولیه خط تولید | مواد اولیه سوزن بیوپسی بن مارو( I / J ) | مواد اولیه خط تولید | مواد اولیه سوزن بیوپسی بن مارو( I / J ) | Bone marrow needle ( I / J ) | 13836 | A
9470 | تجهیزات پزشکی | مواد اولیه خط تولید | مواد اولیه دسته درن - ماندرن | مواد اولیه خط تولید | مواد اولیه دسته درن - ماندرن | Twist lock ( cannula / Stylet ) Handle | 17622 | A
9473 | تجهیزات پزشکی | ابزارها | ابزار جراحی | ابزار | تمپ موزائیک پلاستی | OATS Tamp | 99481 | A
9475 | تجهیزات پزشکی | ابزارها | ابزار جراحی | ابزار | دونور موزائیک پلاستی | OATs Donor | 99481 | A
9476 | تجهیزات پزشکی | ابزارها | ابزار جراحی | ابزار | رسپینت موزائیک پلاستی | OATS Recepient | 99481 | A
9477 | تجهیزات پزشکی | ابزارها | ابزار جراحی | ابزار | اکسترودر موزاییک پلاستی | OATS Extruder | 99481 | A
9478 | تجهیزات پزشکی | ابزارها | ابزار جراحی | ابزار | تیوب انتقال گرفت موزائیک پلاستی | OATS Graft Delievery Tube | 99481 | A
9479 | تجهیزات پزشکی | ابزارها | ابزار جراحی | ابزار | سایزر موزائیک پلاستی | OATS Sizer | 99481 | A
9480 | تجهیزات پزشکی | ابزارها | ابزار جراحی | ابزار | کیس موزائیک پلاستی | OATS Instrument Case | 99481 | A
9481 | تجهیزات پزشکی | ابزارها | ابزار جراحی | ابزار | ست موزائیک پلاستی یکبار مصرف | single Use OATS Set | 99481 | A
9483 | تجهیزات پزشکی | چشم | دستگاه‌های چشم | قطعات یدکی | Lensometer Spare part | Lensometer Spare part | 12326 | A
9485 | تجهیزات پزشکی | چشم | دستگاه‌های چشم | قطعات یدکی | Tonometer Spare part | Tonometer Spare part | 16809 | B
9487 | تجهیزات پزشکی | چشم | دستگاه‌های چشم | قطعات یدکی | Auto Ref Keratometer spare part | Auto Ref Keratometer spare part | 13313 | B
9489 | تجهیزات پزشکی | چشم | دستگاه‌های چشم | قطعات یدکی | سایر قطعات یدکی A/B Scan | A B Scan Spare part | 11389 | B
9491 | تجهیزات پزشکی | چشم | دستگاه‌های چشم | قطعات یدکی | سایر قطعات یدکی الکتروفیزیولوژی چشمی | N/A | 11482 | A
9495 | تجهیزات پزشکی | چشم | دستگاه‌های چشم | قطعات یدکی | سایر قطعات یدکی چارت پروژکتور | N/A | 16890 | A
9497 | تجهیزات پزشکی | چشم | دستگاه‌های چشم | قطعات یدکی | سایر قطعات یدکی میکروکراتوم قرنیه | N/A | 12222 | B
9499 | تجهیزات پزشکی | چشم | دستگاه‌های چشم | قطعات یدکی | سایر قطعات یدکی توپوگرافی | N/A | 18038 | B
9501 | تجهیزات پزشکی | چشم | دستگاه‌های چشم | قطعات یدکی | سایر قطعات یدکی فوندوس کمرا | N/A | 10551 | A
9503 | تجهیزات پزشکی | چشم | دستگاه‌های چشم | قطعات یدکی | سایر قطعات یدکی درمان خشکی چشم | N/A | 99379 | C
9505 | تجهیزات پزشکی | دستگاه ها و لوازم عمومی پزشکی | مصرفی عمومی | مواد و لوازم مصرفی | ژل چسبنده به سطح زخم | Cohessive Jel | 11315 | A
9506 | تجهیزات پزشکی | دستگاه ها و لوازم عمومی پزشکی | مصرفی عمومی | مواد و لوازم مصرفی | ژل ترمیم کننده زخم | Wound healing gel | 99356 | C
9507 | تجهیزات پزشکی | دستگاه ها و لوازم عمومی پزشکی | مصرفی عمومی | مواد و لوازم مصرفی | پانسمان جاذب ترشحات و بوی بد زخم | Absorbent dressing of wound exudate and odor | 99355 | C
9508 | تجهیزات پزشکی | دستگاه ها و لوازم عمومی پزشکی | مصرفی عمومی | مواد و لوازم مصرفی | پانسمان جاذب ترشحات زخم | Absorbent dressing of wound exudate | 99346 | B
9509 | تجهیزات پزشکی | دستگاه ها و لوازم عمومی پزشکی | مصرفی عمومی | مواد و لوازم مصرفی | تامپون دندانی | Dental tampon | 99347 | B
9510 | تجهیزات پزشکی | دستگاه ها و لوازم عمومی پزشکی | مصرفی عمومی | مواد و لوازم مصرفی | تامپون بینی | Nasal tampon | 99348 | B
9511 | تجهیزات پزشکی | دستگاه ها و لوازم عمومی پزشکی | مصرفی عمومی | مواد و لوازم مصرفی | پانسمان ترمیم کننده زخم های غیرفعال حفره ای | Dressing inactive cavity wound healing | 99353 | C
9512 | تجهیزات پزشکی | دستگاه ها و لوازم عمومی پزشکی | مصرفی عمومی | مواد و لوازم مصرفی | فوم ترمیم کننده زخم | Foam wound healing | 99354 | B
9513 | تجهیزات پزشکی | دستگاه ها و لوازم عمومی پزشکی | مصرفی عمومی | مواد و لوازم مصرفی | پد پانسمان حذف بافت نکروزه | Dressing pad for removing necrosis tissue | 99344 | C
9514 | تجهیزات پزشکی | دستگاه ها و لوازم عمومی پزشکی | مصرفی عمومی | مواد و لوازم مصرفی | کیف کمکهای اولیه | first aid kits | 11723 | B
9515 | تجهیزات آزمایشگاهی | Microbiology | Microbiology Reagents Culture | مواد و لوازم مصرفی | lyophilised Antibiotic | lyophilised Antibiotic | 99337 | A
9517 | تجهیزات پزشکی | پوست و مو، زیبایی، ترمیمی | دستگاه‌های پوست و مو، زیبایی، ترمیمی | مواد و لوازم مصرفی | کارتریج میکرونیدلینگ | Microniddeling Cartdrige | 99916 | B
9518 | تجهیزات پزشکی | جراحی عمومی | دستگاه‌های جراحی عمومی | لوازم جانبی | الکترود خنثی ضد سوختگی الکتروکوتر | Anti –burn electrosurgical return electrode | 99339 | B
9520 | تجهیزات پزشکی | پوست و مو، زیبایی، ترمیمی | دستگاه‌های پوست و مو، زیبایی، ترمیمی | مواد و لوازم مصرفی | کارتریج میکروپیگمنتیشن | Micropigmentation Cartridge | 17660 | B
9521 | تجهیزات پزشکی | مواد اولیه خط تولید | ابزار جراحی نیمه ساخته | مواد اولیه خط تولید | ابزار جراحی نیمه ساخته | Semi finished surgical instruments | 13480 | A
9522 | تجهیزات آزمایشگاهی | Microbiology | Microbiology Reagents Culture | مواد و لوازم مصرفی | Reagents microbiology chemical identification | Reagents microbiology chemical identification | 19201 | A
9524 | تجهیزات پزشکی | پوست و مو، زیبایی، ترمیمی | دستگاه‌های پوست و مو، زیبایی، ترمیمی | قطعات یدکی | سایر قطعات یدکی لیزر دی اکسید کربن | N/A | 16942 | C
9526 | تجهیزات پزشکی | پوست و مو، زیبایی، ترمیمی | دستگاه‌های پوست و مو، زیبایی، ترمیمی | قطعات یدکی | سایر قطعات یدکی لیزر فرکشنال دی اکسید کربن | N/A | 99783 | C
9528 | تجهیزات پزشکی | داروخانه ای | دستگاه‌های داروخانه‌ای و مراقبت خانگی | دستگاه/وسیله پزشکی | دستگاه پد حرارتی الکتریکی | Electrical Heating Pad | 11989 | A
9530 | تجهیزات دندانپزشکی | گروه پروتز | مصرفی پروتز دندانپزشکی | مواد و لوازم مصرفی | ماده قالبگیری زینک اکساید اوژنول | Cavex Outline Impression Paste | 99335 | A
9531 | تجهیزات پزشکی | پزشکی هسته‌ای | دستگاه‌های پزشکی هسته‌ای | قطعات یدکی | سایر قطعات یدکی پت سی تی | N/A | 20161 | C
9533 | تجهیزات پزشکی | زنان و زایمان، نازایی | مصرفی‌های زنان و زایمان، نازایی | مواد و لوازم مصرفی | کیسه انجماد سلولهای بنیادی | Stem Cell Cryobag | 16534 | A
9534 | تجهیزات پزشکی | زنان و زایمان، نازایی | مصرفی‌های زنان و زایمان، نازایی | مواد و لوازم مصرفی | کیسه انجماد سلولهای باروری | Zygotes Cryobag | 16534 | A
9535 | تجهیزات پزشکی | ENT | دستگاه‌های ENT | لوازم جانبی | تیغه لارینگوسکوپ اینتوبیشن یکبار مصرف* | Disposable Intubation Laryngoscope Blades | 24023 | B
9536 | تجهیزات آزمایشگاهی | General Laboratory | General Laboratory Instruments | مواد و لوازم مصرفی | Biopsy Box | Biopsy Box | 99334 | A
9538 | تجهیزات پزشکی | ارتوپدی | ایمپلنت های استخوانی ستون فقرات | مواد و لوازم مصرفی | ایمپلنت استخوانی ستون فقرات کیج گردنی پیچ دار | Stand Alone Cervical Cage | 15766 | C
9539 | تجهیزات پزشکی | ارتوپدی | ایمپلنت های استخوانی ستون فقرات | مواد و لوازم مصرفی | ایمپلنت استخوانی ستون فقرات متعلقات کیج گردنی | Components Stand Alone Cervical Cage | 15766 | C
9541 | تجهیزات پزشکی | زنان و زایمان، نازایی | دستگاه‌های زنان و زایمان، نازایی | دستگاه/وسیله پزشکی | دستگاه ویبراتور آی وی اف | IVF VIBRATOR unit | 14369 | A
9542 | تجهیزات آزمایشگاهی | Clinical Chemistry | Clinical Chemistry Reagents | مواد و لوازم مصرفی | کنترل گلوکز | Glucose Controls | 99933 | B
9544 | تجهیزات پزشکی | ENT | دستگاه‌های ENT | مواد و لوازم مصرفی | مواد قالب گیری سمعک | ingredient | 99332 | A
9546 | تجهیزات پزشکی | مغز و اعصاب | دستگاه های مغز و اعصاب | لوازم جانبی | پروب دستگاه میکروالکترود | Microelectrode Recording System Probe | 12529 | B
9547 | تجهیزات پزشکی | مغز و اعصاب | دستگاه های مغز و اعصاب | لوازم جانبی | سنسور دستگاه ثبت میکروالکترود | Microelectrode Recording System Sensore | 12529 | B
9548 | تجهیزات پزشکی | مغز و اعصاب | دستگاه های مغز و اعصاب | لوازم جانبی | کابل اتصال دستگاه ثبت الکترود | Microelectrode Recording System Cable | 12529 | B
9549 | تجهیزات پزشکی | مغز و اعصاب | دستگاه های مغز و اعصاب | لوازم جانبی | الکترود نگهدارنده ثبت میکرو الکترود | Microelectrode Recording System Electrode | 12529 | B
9550 | تجهیزات پزشکی | مغز و اعصاب | دستگاه های مغز و اعصاب | لوازم جانبی | اسکرو دستگاه ثبت میکرو الکترود | Microelectrode Recording System scrow | 12529 | B
9551 | تجهیزات پزشکی | مغز و اعصاب | دستگاه های مغز و اعصاب | لوازم جانبی | گاید تیوب دستگاه ثبت میکروالکترود | Microelectrode Recording System Guide Tube | 12529 | B
9552 | تجهیزات پزشکی | مغز و اعصاب | دستگاه های مغز و اعصاب | لوازم جانبی | ست بایوپسی دستگاه ثبت میکروالکترود | Microelectrode Recording System Biopsy Set | 12529 | B
9557 | تجهیزات پزشکی | چشم | دستگاه‌های چشم | قطعات یدکی | Excimer Laser Head | Excimer Laser Head | 17702 | C
9558 | تجهیزات آزمایشگاهی | Clinical Chemistry | Clinical Chemistry Instrument | لوازم جانبی | Glycated Haemoglobin HbA1C Accessories | Glycated Haemoglobin HbA1C Accessories | 17109 | C
9559 | تجهیزات آزمایشگاهی | Clinical Chemistry | Clinical Chemistry Instrument | مواد و لوازم مصرفی | Glycated Haemoglobin HbA1C Consumables | Glycated Haemoglobin HbA1C Consumables | 17109 | C
9562 | تجهیزات پزشکی | ارتوپدی | ایمپلنت های استخوانی قفسه سینه | مواد و لوازم مصرفی | ایمپلنت های استخوانی قفسه سینه پلاک دنده | N/A | 13050 | C
9563 | تجهیزات پزشکی | ارتوپدی | ایمپلنت های استخوانی قفسه سینه | مواد و لوازم مصرفی | ایمپلنت های استخوانی قفسه سینه پلاک جناغ | N/A | 13050 | C
9564 | تجهیزات پزشکی | ارتوپدی | ایمپلنت های استخوانی قفسه سینه | مواد و لوازم مصرفی | ایمپلنت های استخوانی قفسه سینه پیچ | N/A | 16101 | C
9565 | تجهیزات آزمایشگاهی | Microbiology | Microbiology Reagents Infectious Immunology | مواد و لوازم مصرفی | ٍEBV EA IgG | EBA EA IgG | 99331 | A
9567 | تجهیزات بیمارستانی | دستگاه های بیمارستانی | هتلینگ | دستگاه/وسیله پزشکی | دستگاه رولینگ واکر | Rolling walkers | 99336 | A
9568 | تجهیزات پزشکی | قلب و عروق | مصرفی های قلب و عروق | مواد و لوازم مصرفی | دریچه های بیولوژیک قلب با منشا انسانی | Biological Heart valve with human source | 99603 | D
9570 | تجهیزات آزمایشگاهی | Microbiology | Microbiology Reagents Culture | مواد و لوازم مصرفی | urine and biological fluid automated test | urine and biological fluid automated test | 99330 | A
9572 | تجهیزات آزمایشگاهی | General Laboratory | General Laboratory Instruments | دستگاه/وسیله پزشکی | دستگاه اتومات پانچر کاغذ گوتری | puncher | 99329 | A
9573 | تجهیزات دندانپزشکی | گروه عمومی دندانپزشکی | مصرفی عمومی دندانپزشکی | مواد و لوازم مصرفی | فرز زیر کونیا سرامیک دندانسازی | Zirconia Ceramic Pental Lab BuRS | 99328 | A
9574 | تجهیزات پزشکی | ابزارها | ابزار جراحی | ابزار | وسیله نگهدارنده و حالت دهنده جمجمه | head rest skull clamp | 15025 | B
9575 | تجهیزات پزشکی | ابزارها | ابزار جراحی | ابزار | ابزار جراحی ارتوپدی-تیغ اره | Surgical Saw | 13447 | A
9579 | تجهیزات پزشکی | اندوسکوپی و اندوسرجری | ابزار اندوسکوپی | مواد و لوازم مصرفی | وسیله تمیز کننده تروکار | Trocar wiper | 14154 | B
9581 | تجهیزات دندانپزشکی | گروه عمومی دندانپزشکی | دستگاههای عمومی دندانپزشکی | دستگاه/وسیله پزشکی | دستگاه تشخیص مخاط غیرنرمال دهان | Diagnostic Light Soft Tissue Detectors | 99639 | B
9584 | تجهیزات پزشکی | ارولوژی و نفرولوژی | دستگاه های ارولوژی و نفرولوژی | مواد و لوازم مصرفی | فیلتر همودیالیز اطفال | Pediatric Hemodialysis Filter | 99323 | C
9585 | تجهیزات پزشکی | تصویربرداری | دستگاه های تصویربرداری | قطعات ساخت دستگاه | تیوب دستگاه رادیوگرافی موبایل آنالوگ(قطعه ساخت) | N/A | 16604 | C
9587 | تجهیزات پزشکی | دستگاه ها و لوازم عمومی پزشکی | دستگاه های عمومی | قطعات ساخت دستگاه | سایرقطعات ساخت وارمر نوزاد | manufacturing parts of infant radiant warming units | 17433 | C
9588 | تجهیزات آزمایشگاهی | Immunology | Immunology Reagents | مواد و لوازم مصرفی | آنتی-ام سی وی | Anti-MCV | 99321 | B
9590 | تجهیزات پزشکی | ارولوژی و نفرولوژی | دستگاه های ارولوژی و نفرولوژی | دستگاه/وسیله پزشکی | دستگاه الکتریکی تحریک کف لگن | Electrical pelvic floor stimulators | 13782 | B
9596 | تجهیزات پزشکی | ارولوژی و نفرولوژی | دستگاه های ارولوژی و نفرولوژی | لوازم جانبی | نگهدارنده و کشنده کتتر | Catheter puller | 14307 | B
9597 | تجهیزات پزشکی | دستگاه ها و لوازم عمومی پزشکی | مصرفی عمومی | مواد و لوازم مصرفی | منوفیلامنت تشخیصی | monofilament test | 99327 | A
9600 | تجهیزات دندانپزشکی | گروه عمومی دندانپزشکی | دستگاههای عمومی دندانپزشکی | دستگاه/وسیله پزشکی | دستگاه یونیت دندانپزشکی اطفال | child dental Units | 99319 | B
9601 | تجهیزات پزشکی | رادیوتراپی و درمان سرطان | دستگاه‌های رادیوتراپی و درمان سرطان | لوازم جانبی | الکترود رادیوفرکانسی درمان سرطان | Hyperthermia Radioferequency Therapy electrod | 12066 | C
9602 | تجهیزات پزشکی | ارتوپدی | ایمپلنت های استخوانی ستون فقرات | مواد و لوازم مصرفی | ایمپلنت استخوانی ستون فقرات - راد (سایر) | Rod - Others | 15766 | C
9604 | تجهیزات پزشکی | قلب و عروق | دستگاه های قلب و عروق | دستگاه/وسیله پزشکی | دستگاه مانیتورینگ دمای مری حین ابلیشن قلبی | Esophageal temperature monitoring during cardiac ablations | 99318 | C
9605 | تجهیزات پزشکی | تنفسی و بیهوشی | تنفسی | مواد و لوازم مصرفی | دریچه رزرو | Reserve Valve | 17591 | B
9607 | تجهیزات پزشکی | دستگاه ها و لوازم عمومی پزشکی | دستگاه های عمومی | قطعات ساخت دستگاه | سایرقطعات ساخت فتوتراپی نوزاد | manufacturing parts of phototherapy units | 17515 | B
9609 | تجهیزات پزشکی | دستگاه ها و لوازم عمومی پزشکی | دستگاه های عمومی | قطعات ساخت دستگاه | سایرقطعات ساخت فتوتراپی خانگی نوزاد | manufacturing parts of home phototherapy units | 17515 | B
9611 | تجهیزات پزشکی | دستگاه ها و لوازم عمومی پزشکی | دستگاه های عمومی | قطعات ساخت دستگاه | سایرقطعات ساخت احیا نوزاد | manufacturing parts of neonatal resuscitator bed unit | 18857 | C
9614 | تجهیزات پزشکی | ابزارها | ابزار جراحی | ابزار | درایور مینیسک | Meniscus Driver | 99480 | A
9615 | تجهیزات پزشکی | ابزارها | ابزار جراحی | ابزار | دسته مینیسک | Meniscus Handle | 99480 | A
9616 | تجهیزات پزشکی | ابزارها | ابزار جراحی | ابزار | تروکار مینیسک | Meniscus Trocar | 99480 | A
9617 | تجهیزات پزشکی | ابزارها | ابزار جراحی | ابزار | شیت مینیسک | Meniscus Sheath | 99480 | A
9618 | تجهیزات پزشکی | ابزارها | ابزار جراحی | ابزار | سوزن مینیسک | Meniscus Needle | 99480 | A
9619 | تجهیزات پزشکی | ابزارها | ابزار جراحی | ابزار | عبور دهنده نخ مینیسک | Meniscus Suture Passer | 99480 | A
9620 | تجهیزات پزشکی | ابزارها | ابزار جراحی | ابزار | سوهان مینیسک | Meniscus Rasp | 99480 | A
9621 | تجهیزات پزشکی | ابزارها | ابزار جراحی | ابزار | کیس مینیسک | Meniscus Instrument Case | 99478 | A
9624 | تجهیزات پزشکی | دستگاه ها و لوازم عمومی پزشکی | دستگاه های عمومی | دستگاه/وسیله پزشکی | دستگاه حمام CO2 | CO2 Foot Bath Therapy Device | 99324 | B
9625 | تجهیزات پزشکی | مواد اولیه خط تولید | مواد اولیه اسکالپ وین | مواد اولیه خط تولید | مواد اولیه اسکالپ وین | Scalp Vein | 17825 | B
9627 | تجهیزات پزشکی | مواد اولیه خط تولید | مواد اولیه یورین بگ کیسه ادرار اطفال | مواد اولیه خط تولید | مواد اولیه یورین بگ کیسه ادرار اطفال | Urine Collection Bag Infant | 16782 | A
9628 | تجهیزات پزشکی | مواد اولیه خط تولید | اجزاء و قطعات ست تزریق داروهای شیمی درمانی | مواد اولیه خط تولید | اجزاء و قطعات ست تزریق داروهای شیمی درمانی | chemotherapy infusion sets | 16649 | B
9631 | تجهیزات پزشکی | ابزارها | ابزار جراحی | ابزار | گوه تریال مفاصل کوچک | Small Joints Trial Wedge | 99479 | A
9632 | تجهیزات پزشکی | ابزارها | ابزار جراحی | ابزار | دسته مفاصل کوچک | Small Joints Handle | 99479 | A
9633 | تجهیزات پزشکی | ابزارها | ابزار جراحی | ابزار | تیغه مفاصل کوچک | Small Joints Blade | 99479 | A
9634 | تجهیزات پزشکی | ابزارها | ابزار جراحی | ابزار | رترکتور مفاصل کوچک | Small Joints Retractors | 99479 | A
9635 | تجهیزات پزشکی | ابزارها | ابزار جراحی | ابزار | گیرنده نخ مفاصل کوچک | Small Joints Suture Retriver | 99479 | A
9636 | تجهیزات پزشکی | ابزارها | ابزار جراحی | ابزار | عبوردهنده نخ مفاصل کوچک | Small Joints Suture Passer | 99479 | A
9637 | تجهیزات پزشکی | ابزارها | ابزار جراحی | ابزار | تمپ مفاصل کوچک | Small Joints Tamp | 99479 | A
9638 | تجهیزات پزشکی | ابزارها | ابزار جراحی | ابزار | جک مفاصل کوچک | Small Joints Jack | 99479 | A
9639 | تجهیزات پزشکی | ابزارها | ابزار جراحی | ابزار | پیچ گوشتی مفاصل کوچک | Small Joints Screw Driver | 99479 | A
9640 | تجهیزات پزشکی | ابزارها | ابزار جراحی | ابزار | عمق سنج مفاصل کوچک | Small Joints Depth Gauge | 99479 | A
9642 | تجهیزات پزشکی | ابزارها | ابزار جراحی | ابزار | دریل مفاصل کوچک | Small Joints Drill | 99479 | A
9643 | تجهیزات پزشکی | ابزارها | ابزار جراحی | ابزار | ریمر مفاصل کوچک | Small Joints Reamer | 99479 | A
9644 | تجهیزات پزشکی | ابزارها | ابزار جراحی | ابزار | پین مفاصل کوچک | Small Joints Pin | 99479 | A
9645 | تجهیزات پزشکی | ابزارها | ابزار جراحی | ابزار | کیس مفاصل کوچک | Small Joints Instrument Case | 99479 | A
9646 | تجهیزات پزشکی | ابزارها | ابزار جراحی | ابزار | وایر مفاصل کوچک | Small Joints Wire | 99479 | A
9647 | تجهیزات پزشکی | ابزارها | ابزار جراحی | ابزار | گاید مفاصل کوچک | Small Joints Guide | 99479 | A
9649 | تجهیزات پزشکی | مغز و اعصاب | دستگاه های مغز و اعصاب | لوازم جانبی | الکترود مانیتور اعصاب حین عمل | NeuroMonitoring Electrode | 17582 | B
9650 | تجهیزات پزشکی | مغز و اعصاب | دستگاه های مغز و اعصاب | لوازم جانبی | پروب مانیتور اعصاب حین عمل | NeuroMonitoring Probe | 17582 | B
9651 | تجهیزات پزشکی | مغز و اعصاب | دستگاه های مغز و اعصاب | لوازم جانبی | کابل محرک عصب مانیتور اعصاب حین عمل | NeuroMonitoring Cable | 17582 | B
9652 | تجهیزات پزشکی | مغز و اعصاب | دستگاه های مغز و اعصاب | لوازم جانبی | کابل رابط بیمار مانیتور اعصاب حین عمل | Patient Cable | 17582 | B
9653 | تجهیزات پزشکی | مواد اولیه خط تولید | اجزاء و قطعات مدار بیهوشی | مواد اولیه خط تولید | اجزاء و قطعات مدار بیهوشی | Anesthesia Circuit | 10139 | B
9654 | تجهیزات پزشکی | مواد اولیه خط تولید | اجزاء و قطعات مدار های بیهوشی تنفسی ونتیلاتور | مواد اولیه خط تولید | اجزاء و قطعات مدار های بیهوشی تنفسی ونتیلاتور | Bthing Circuitrea | 15003 | C
9655 | تجهیزات پزشکی | مواد اولیه خط تولید | اجزاء و قطعات فیلتر تنفسی ضد باکتری ویروسی | مواد اولیه خط تولید | اجزاء و قطعات فیلتر تنفسی ضد باکتری ویروسی | Bacterial Viral Filter | 11712 | B
9656 | تجهیزات پزشکی | مواد اولیه خط تولید | اجزاء و قطعات ماسک بیهوشی | مواد اولیه خط تولید | اجزاء و قطعات ماسک بیهوشی | Anesthesia Mask | 12453 | A
9657 | تجهیزات پزشکی | مواد اولیه خط تولید | اجزاء و قطعات ماسک اکسیژن ساده | مواد اولیه خط تولید | اجزاء و قطعات ماسک اکسیژن ساده | Simple Oxygen Mask | 12448 | A
9658 | تجهیزات آزمایشگاهی | Molecular Genetics | Molecular Genetic Reagents | مواد و لوازم مصرفی | Congenital adrenal hyperplasia | Congenital adrenal hyperplasia | 99315 | C
9660 | تجهیزات آزمایشگاهی | Molecular Genetics | Molecular Genetic Reagents | مواد و لوازم مصرفی | Pharmacogenetics | Pharmacogenetics | 99322 | C
9662 | تجهیزات پزشکی | پوست و مو، زیبایی، ترمیمی | مصرفی‌های پوست و مو، زیبایی، ترمیمی | مواد و لوازم مصرفی | نخ لیفت پلی استر | thread lifting polyester | 99314 | C
9663 | تجهیزات پزشکی | پوست و مو، زیبایی، ترمیمی | مصرفی‌های پوست و مو، زیبایی، ترمیمی | مواد و لوازم مصرفی | نخ لیفت PDO | thread lifting PDO | 99314 | D
9664 | تجهیزات پزشکی | مواد اولیه خط تولید | مواد اولیه هموفیلتر بزرگسال جراحی قلب | مواد اولیه خط تولید | مواد اولیه هموفیلتر بزرگسال جراحی قلب | Raw materials of Adult Hemofilter | 17598 | C
9665 | تجهیزات دندانپزشکی | گروه جراحی دندانپزشکی | مصرفی جراحی دندانپزشکی | مواد و لوازم مصرفی | مش تیتانیومی | i-gen | 99312 | C
9667 | تجهیزات پزشکی | زنان و زایمان، نازایی | دستگاه‌های زنان و زایمان، نازایی | لوازم جانبی | پروب فتال مانیتور | Bedside Fetal Monitor Probe | 12610 | B
9669 | تجهیزات پزشکی | اطفال و نوزادان | دستگاه های اطفال و نوزادان | دستگاه/وسیله پزشکی | دستگاه تشک گراف | graf mattress Unit | 18393 | A
9671 | تجهیزات پزشکی | جراحی عمومی | دستگاه‌های جراحی عمومی | قطعات یدکی | سایر قطعات یدکی آسپیراتور اولتراسونیک | Other Spare Parts | 15756 | B
9673 | تجهیزات پزشکی | جراحی عمومی | دستگاه‌های جراحی عمومی | دستگاه/وسیله پزشکی | دستگاه پلاسما الکتروسرجیکال | Plasma surgical Unit | 11490 | C
9674 | تجهیزات پزشکی | ارتوپدی | ایمپلنت های استخوانی پا (مچ، پاشنه و انگشتان) | مواد و لوازم مصرفی | پروتز مفصل انگشت | PROSTHESES JOINT TOE | 16134 | D
9676 | تجهیزات پزشکی | مواد اولیه خط تولید | اجزاء و قطعات نازوگاستریک تیوب | مواد اولیه خط تولید | اجزاء و قطعات نازوگاستریک تیوب | nasogastric catheter | 18721 | B
9678 | تجهیزات پزشکی | پوست و مو، زیبایی، ترمیمی | دستگاه‌های پوست و مو، زیبایی، ترمیمی | دستگاه/وسیله پزشکی | دستگاه کربوکسی تراپی | CARBOXY TERAPHY UNIT | 99316 | B
9679 | تجهیزات پزشکی | قلب و عروق | مصرفی های قلب و عروق | مواد و لوازم مصرفی | پرینرال اینترونوس کتتر | Peripheral intravenous catheter | 10727 | B
9681 | تجهیزات پزشکی | دستگاه ها و لوازم عمومی پزشکی | دستگاه های عمومی | لوازم جانبی | بایوم میکروسکوپ چشمی | Biom | 18288 | A
9683 | تجهیزات پزشکی | تنفسی و بیهوشی | تنفسی | مواد و لوازم مصرفی | مسدود کننده مری | Blocker Tube Esophageal | 10056 | B
9684 | تجهیزات پزشکی | پوست و مو، زیبایی، ترمیمی | مصرفی‌های پوست و مو، زیبایی، ترمیمی | مواد و لوازم مصرفی | نخ لیفت PLA | thread lifting PLA | 99311 | D
9685 | تجهیزات پزشکی | پوست و مو، زیبایی، ترمیمی | مصرفی‌های پوست و مو، زیبایی، ترمیمی | مواد و لوازم مصرفی | نخ لیفت PGCL | thread lifting PGCL | 99310 | D
9686 | تجهیزات پزشکی | ارتوپدی | بیو مواد استخوانی | مواد و لوازم مصرفی | گرفت استخوانی سنتزی تزریقی | Synthetic Bone Void Filler Injectable | 16966 | D
9687 | تجهیزات پزشکی | پوست و مو، زیبایی، ترمیمی | دستگاه‌های پوست و مو، زیبایی، ترمیمی | لوازم جانبی | هند پیس لیپوساکشن | liposuction handpiece | 17103 | C
9692 | تجهیزات پزشکی | ابزارها | ابزار جراحی | ابزار | ست جراحی ترانسفورمینال | Transforaminal | 17575 | C
9693 | تجهیزات پزشکی | ابزارها | ابزار جراحی | ابزار | ست جراحی اینتر لامینال | Interlaminar | 17575 | C
9694 | تجهیزات پزشکی | ابزارها | ابزار جراحی | ابزار | ست جراحی سرویکال | cervical | 17575 | C
9695 | تجهیزات پزشکی | ابزارها | ابزار جراحی | ابزار | ست جراحی استنوسیس | stenosis | 17575 | C
9696 | تجهیزات پزشکی | ارتوپدی | ایمپلنت های استخوانی ستون فقرات | مواد و لوازم مصرفی | ایمپلنت استخوانی ستون فقرات کیج گردنی پلاک دار | Cervical cage Plate | 15766 | C
9697 | تجهیزات پزشکی | قلب و عروق | مصرفی های قلب و عروق | مواد و لوازم مصرفی | پری بای پس فیلتر | Pre by Pass Filter | 17580 | B
9698 | تجهیزات پزشکی | ارولوژی و نفرولوژی | مصرفی های ارولوژی و نفرولوژی | مواد و لوازم مصرفی | ایمپلنت حمایت کننده مثانه | bladder support implant | 13136 | C
9699 | تجهیزات پزشکی | دستگاه ها و لوازم عمومی پزشکی | مصرفی عمومی | مواد و لوازم مصرفی | ست تزریق co2 | co2 | 13936 | B
9700 | تجهیزات پزشکی | قلب و عروق | مصرفی های قلب و عروق | مواد و لوازم مصرفی | ست جایگذاری تیپس | tips | 12161 | B
9705 | تجهیزات پزشکی | جراحی عمومی | دستگاه‌های جراحی عمومی | قطعات یدکی | سایر قطعات یدکی مونوپلار بای پلار الکتروسرجیکال | Electrosurgical Biopolar Monopolar acessories | 11490 | C
9706 | تجهیزات پزشکی | فیزیوتراپی و توانبخشی | دستگاه‌های فیزیوتراپی و توانبخشی | لوازم جانبی | Conductive Cream | Conductive Cream | 13775 | B
9708 | تجهیزات پزشکی | فیزیوتراپی و توانبخشی | دستگاه‌های فیزیوتراپی و توانبخشی | قطعات ساخت دستگاه | سایرقطعات ساخت الکتروتراپی | manufacturing parts of Neuro Muscular Electrical Stimulator Units | 13775 | B
9710 | تجهیزات پزشکی | فیزیوتراپی و توانبخشی | دستگاه‌های فیزیوتراپی و توانبخشی | قطعات ساخت دستگاه | سایرقطعات ساخت سی پی ام | manufacturing parts of Continuous Passive Motion Units | 11631 | B
9712 | تجهیزات پزشکی | فیزیوتراپی و توانبخشی | دستگاه‌های فیزیوتراپی و توانبخشی | قطعات ساخت دستگاه | سایر قطعات ساخت اولتراسوندتراپی | manufacturing part of Ultrasound Therapy | 11248 | B
9714 | تجهیزات پزشکی | فیزیوتراپی و توانبخشی | دستگاه‌های فیزیوتراپی و توانبخشی | قطعات ساخت دستگاه | سایر قطعات ساخت شاک ویوتراپی | manufacturing part of Shockwave Therapy | 99994 | A
9716 | تجهیزات پزشکی | فیزیوتراپی و توانبخشی | دستگاه‌های فیزیوتراپی و توانبخشی | قطعات ساخت دستگاه | سایر قطعات ساخت لیزرتراپی | manufacturing part of Laser Therapy | 18222 | B
9718 | تجهیزات پزشکی | فیزیوتراپی و توانبخشی | دستگاه‌های فیزیوتراپی و توانبخشی | قطعات ساخت دستگاه | سایر قطعات ساخت وکیوم تراپی | manufacturing part of Vacuume Therapy Unit | 99762 | B
9720 | تجهیزات پزشکی | فیزیوتراپی و توانبخشی | دستگاه‌های فیزیوتراپی و توانبخشی | قطعات ساخت دستگاه | سایر قطعات ساخت ترکشن | manufacturing part of Traction Unit | 14105 | A
9721 | تجهیزات پزشکی | ارتوپدی | ایمپلنت های استخوانی ستون فقرات | مواد و لوازم مصرفی | ایمپلنت استخوانی ستون فقرات کانکتور | Connector | 15766 | C
9722 | تجهیزات پزشکی | ارتوپدی | ایمپلنت های استخوانی ستون فقرات | مواد و لوازم مصرفی | ایمپلنت استخوانی ستون فقرات پیچ ایلیاک | Connector screw | 15766 | C
9724 | تجهیزات پزشکی | قلب و عروق | دستگاه های قلب و عروق | قطعات ساخت دستگاه | سایر قطعات ساخت الکتروشوک دستی | Other Components for Manufacturing of Manual Defibrillator UnitS | 17882 | D
9725 | تجهیزات پزشکی | ارتوپدی | ایمپلنت های استخوانی دست و آرنج | مواد و لوازم مصرفی | پروتز مفصل انگشت شصت | prostheses,joint,finger thumb | 23206 | D
9726 | تجهیزات آزمایشگاهی | Clinical Chemistry | Clinical Chemistry Reagents | مواد و لوازم مصرفی | Triglyceride Test Strips RT | Triglyceride Test Strips RT | 99307 | B
9728 | تجهیزات پزشکی | جراحی عمومی | دستگاه‌های جراحی عمومی | قطعات یدکی | سایر قطعات یدکی انسداد عروق | vessel Obstruction Accessories | 11490 | C
9729 | تجهیزات پزشکی | جراحی عمومی | مصرفی‌های جراحی عمومی | مواد و لوازم مصرفی | مواد بازسازی بافت | TISSUE RECONSTRUCTIVE MATERIAL | 17875 | C
9730 | تجهیزات پزشکی | گوارش | عمومی گوارشی | مواد و لوازم مصرفی | ژل استومی | Ostomy Gel | 99306 | A
9732 | تجهیزات پزشکی | زنان و زایمان، نازایی | دستگاه‌های زنان و زایمان، نازایی | دستگاه/وسیله پزشکی | دستگاه ترمال بالون ابلیشن داخل رحمی | Endometrial ablation system | 18831 | C
9733 | تجهیزات دندانپزشکی | گروه تصویربرداری دندانپزشکی | دستگاههای تصویربرداری دندانپزشکی | قطعات یدکی | OPG With Ceph Single Sensor Spare parts | OPG With Ceph Single Sensor Spare parts | 18427 | C
9734 | تجهیزات دندانپزشکی | گروه تصویربرداری دندانپزشکی | دستگاههای تصویربرداری دندانپزشکی | قطعات یدکی | OPG Without Ceph Spare parts | OPG Without Ceph Spare parts | 18427 | C
9736 | تجهیزات پزشکی | پوست و مو، زیبایی، ترمیمی | دستگاه‌های پوست و مو، زیبایی، ترمیمی | دستگاه/وسیله پزشکی | دستگاه لیزر گالیم آرسنید | GaAs Laser Device | 99305 | B
9737 | تجهیزات پزشکی | ارتوپدی | ایمپلنت های استخوانی ستون فقرات | مواد و لوازم مصرفی | ایمپلنت کایفوپلاستی | Kyphoplasty implants | 15766 | C
9739 | تجهیزات بیمارستانی | دستگاه های بیمارستانی | هتلینگ | دستگاه/وسیله پزشکی | دستگاه تخت استرس اکو | Stress echo table Unit | 99304 | B
9740 | تجهیزات پزشکی | زنان و زایمان، نازایی | مصرفی‌های زنان و زایمان، نازایی | مواد و لوازم مصرفی | ژل بارداری و زایمان | Obstetric & Fertility Gel | 99303 | B
9742 | تجهیزات پزشکی | تنفسی و بیهوشی | تنفسی | مواد و لوازم مصرفی | لوله های تنفسی دستگاه احیاء کننده ریوی نیوماتیک | BREATHING CIRCUIT , Pneumatic Pulmonary Resuscitator Unit | 13366 | C
9744 | تجهیزات آزمایشگاهی | Clinical Chemistry | Clinical Chemistry Instrument | قطعات ساخت دستگاه | سایر قطعات ساخت دستگاه تست قند خون خانگی | manufacturing parts of Blood Glucose Monitoring Systems | 16488 | C
9745 | تجهیزات پزشکی | زنان و زایمان، نازایی | مصرفی‌های زنان و زایمان، نازایی | مواد و لوازم مصرفی | مصرفی کیسه انجماد | Disposable Freezing Bag | 99302 | C
9747 | تجهیزات بیمارستانی | دستگاه های بیمارستانی | اتاق عمل | دستگاه/وسیله پزشکی | دستگاه صندلی جراحی چشم پرتابل | Ophtalmic surgery portabe chair | 15723 | A
9748 | تجهیزات پزشکی | ارولوژی و نفرولوژی | دستگاه های ارولوژی و نفرولوژی | مواد و لوازم مصرفی | جذب کننده های لیپوپلی ساکارید و توکسین | Adsorbers, Extracorporeal,Lipopolysaccharide | 24255 | B
9750 | تجهیزات پزشکی | جراحی عمومی | دستگاه‌های جراحی عمومی | مواد و لوازم مصرفی | Procedure Kit | Procedure Kit | 10540 | A
9751 | تجهیزات پزشکی | مواد اولیه خط تولید | مواد اولیه پانسمان های ترمیم زخم | مواد اولیه خط تولید | مواد اولیه پانسمان های ترمیم زخم | Raw materials for wound healing | 17926 | A
9753 | تجهیزات پزشکی | ارتوپدی | ایمپلنت های استخوانی فک و صورت و جمجمه | مواد و لوازم مصرفی | ایمپلنت استخوانی فک و صورت و جمجمه مش جذبی | Absorbable Mesh | 16042 | C
9754 | تجهیزات پزشکی | ارتوپدی | ایمپلنت های استخوانی فک و صورت و جمجمه | مواد و لوازم مصرفی | ایمپلنت استخوانی فک و صورت و جمجمه پیچ جذبی | Absorbable Screw | 16056 | C
9755 | تجهیزات پزشکی | ارتوپدی | ایمپلنت های استخوانی فک و صورت و جمجمه | مواد و لوازم مصرفی | ایمپلنت استخوانی فک و صورت و جمجمه پلاک جذبی | Absorbable Plate | 13052 | D
9756 | تجهیزات بیمارستانی | دستگاه های بیمارستانی | وکیوم تراپی زخم | مواد و لوازم مصرفی | لوله و اتصالات وکیوم تراپی زخم | connection tube | 99301 | B
9757 | تجهیزات پزشکی | ارتوپدی | ایمپلنت های استخوانی ستون فقرات | مواد و لوازم مصرفی | بدنه اصلی فیوژن اینتراسپاینوس | Interspinous Fusion Main Body | 15766 | C
9759 | تجهیزات پزشکی | قلب و عروق | دستگاه های قلب و عروق | لوازم جانبی | تردمیل تست ورزش | Treadmills Of Exercise Test Unit | 17723 | B
9760 | تجهیزات پزشکی | ارتوپدی | ایمپلنت های استخوانی ستون فقرات | مواد و لوازم مصرفی | متعلقات فیوژن اینتراسپاینوس | Interspinous Fusion Braid Fixator | 15766 | C
9761 | تجهیزات پزشکی | ارتوپدی | بیو مواد استخوانی | مواد و لوازم مصرفی | سیمان کرانیوپلاستی | Cranioplasty Bone Cement | 12830 | C
9762 | تجهیزات آزمایشگاهی | Microbiology | Microbiology Reagents Infectious Immunology | مواد و لوازم مصرفی | Neonatal Infections panel NAT | Neonatal Infections panel NAT | 99300 | C
9763 | تجهیزات آزمایشگاهی | Microbiology | Microbiology Reagents Infectious Immunology | مواد و لوازم مصرفی | Urinary Tract Infections panel NAT | Urinary Tract Infections panel NAT | 99299 | C
9764 | تجهیزات آزمایشگاهی | Microbiology | Microbiology Reagents Infectious Immunology | مواد و لوازم مصرفی | Bloodborne Infections panel NAT | Bloodborne Infections panel NAT | 99298 | D
9765 | تجهیزات آزمایشگاهی | Microbiology | Microbiology Reagents Infectious Immunology | مواد و لوازم مصرفی | Oral and Dental Infections panel NAT | Oral and Dental Infections panel NAT | 99297 | B
9766 | تجهیزات پزشکی | مواد اولیه خط تولید | اجزاء و قطعات ست نفروستمی | مواد اولیه خط تولید | اجزاء و قطعات ست نفروستمی | nephrostomy urinary | 10735 | B
9767 | تجهیزات پزشکی | مواد اولیه خط تولید | اجزاء و قطعات چست تیوب | مواد اولیه خط تولید | اجزاء و قطعات چست تیوب | thoracic drains | 11308 | B
9768 | تجهیزات پزشکی | مواد اولیه خط تولید | اجزاء و قطعات رابط فشار قوی | مواد اولیه خط تولید | اجزاء و قطعات رابط فشار قوی | high pressure line | 14239 | B
9769 | تجهیزات پزشکی | فیزیوتراپی و توانبخشی | مصرفی فیزیوتراپی و توانبخشی | مواد و لوازم مصرفی | نگهدارنده قفسه سینه | chest holder support | 18030 | A
9770 | تجهیزات پزشکی | دستگاه ها و لوازم عمومی پزشکی | دستگاه های عمومی | مواد و لوازم مصرفی | سیستتم تصویربرداری سه بعدی | 3D visualization system | 99296 | A
9771 | تجهیزات آزمایشگاهی | Clinical Chemistry | Clinical Chemistry Instrument | قطعات یدکی | Manual Electrophoresis Spare parts | Manual Electrophoresis Spare parts | 18547 | A
9772 | تجهیزات آزمایشگاهی | Clinical Chemistry | Clinical Chemistry Instrument | قطعات یدکی | Automated Electrophoresis Spare parts | Automated Electrophoresis Spare parts | 18547 | A
9773 | تجهیزات پزشکی | ابزارها | ابزار جراحی | ابزار | کالیپر چشمی | Calipers | 16415 | B
9774 | تجهیزات پزشکی | ابزارها | ابزار جراحی | ابزار | رترکتور چشمی | Eye Retractors | 13381 | A
9775 | تجهیزات پزشکی | ابزارها | ابزار جراحی | ابزار | پانچ چشمی | Punch | 13232 | A
9776 | تجهیزات پزشکی | ابزارها | ابزار جراحی | ابزار | منیپولیتور | Manipulators | 99295 | A
9777 | تجهیزات پزشکی | دستگاه ها و لوازم عمومی پزشکی | مصرفی عمومی | مواد و لوازم مصرفی | پانسمان فوم بندآورنده خون | Blood preventer foam dressing | 99294 | B
9779 | تجهیزات پزشکی | دستگاه ها و لوازم عمومی پزشکی | مصرفی عمومی | مواد و لوازم مصرفی | فیلم پلیمری غیرچسبند | Non-adhesive polymer film | 99293 | B
9781 | تجهیزات پزشکی | ENT | دستگاه‌های ENT | دستگاه/وسیله پزشکی | دستگاه حلزون شنوایی | Cochlear implants | 16035 | D
9783 | تجهیزات پزشکی | ENT | دستگاه‌های ENT | قطعات یدکی | سایرقطعات یدکی حلزون شنوایی | Cochlear implant Spare parts | 16035 | D
9784 | تجهیزات آزمایشگاهی | Clinical Chemistry | Clinical Chemistry Instrument | مواد و لوازم مصرفی | Cardiovascular Marker POC Consumables | Cardiovascular Marker POC Consumables | 23482 | C
9785 | تجهیزات آزمایشگاهی | Clinical Chemistry | Clinical Chemistry Instrument | قطعات یدکی | Cardiovascular Marker POC Spare Parts | Cardiovascular Marker POC Spare Parts | 23482 | C
9786 | تجهیزات آزمایشگاهی | Clinical Chemistry | Clinical Chemistry Instrument | لوازم جانبی | Cardiovascular Marker POC Accessories | Cardiovascular Marker POC Accessories | 23482 | C
9788 | تجهیزات آزمایشگاهی | Microbiology | Microbiology Reagents Infectious Immunology | مواد و لوازم مصرفی | Coronavirus MERS NAT Reagents | Coronavirus MERS NAT Reagents | 99292 | C
9789 | تجهیزات آزمایشگاهی | Hematology Histology Cytology | HHC Reagents | مواد و لوازم مصرفی | Control for Platelet factor | Control for Platelet factor | 99291 | C
9790 | تجهیزات پزشکی | قلب و عروق | مصرفی های قلب و عروق | مواد و لوازم مصرفی | کتتر دریل و مکش لخته در شریان و ورید با موتور | Perivipheral Mechanical Thrombectomy With Device Artery and vain | 20270 | B
9791 | تجهیزات پزشکی | ابزارها | ابزار جراحی | ابزار | ست ابزار جایگذاری ایمپلنت کایفوپلاستی | Prosthesis Implantation Instruments | 17993 | B
9793 | تجهیزات پزشکی | مغز و اعصاب | دستگاه های مغز و اعصاب | دستگاه/وسیله پزشکی | Navigation دستگاه استریوتاکتیک بدون فریم سر | Intracranial Image-guided stereotactic surgical system | 18179 | B
9795 | تجهیزات پزشکی | مغز و اعصاب | دستگاه های مغز و اعصاب | قطعات ساخت دستگاه | سایر قطعات ساخت دستگاه استریوتاکتیک بدون فریم سر | Stereotactic System | 18179 | B
9796 | تجهیزات آزمایشگاهی | Clinical Chemistry | Immunochemistry Reagents | مواد و لوازم مصرفی | myeloperoxidase chemistry | myeloperoxidase | 99290 | B
9797 | تجهیزات آزمایشگاهی | Microbiology | Microbiology Reagents Infectious Immunology | مواد و لوازم مصرفی | strongyloides ratti IgG Ab | strongyloides ratti IgG Ab | 99289 | B
9800 | تجهیزات پزشکی | ابزارها | ابزار جراحی | ابزار | سوزن و کانولا | Cannula Needle | 99288 | A
9802 | تجهیزات بیمارستانی | سیستم گازهای طبی | اکسیژن ساز بیمارستانی | قطعات ساخت دستگاه | سایر قطعات ساخت اکسیژن ساز بیمارستانی | Other Manufacturing part Of Oxygen Generator | 12883 | C
9803 | تجهیزات آزمایشگاهی | مواد اولیه خط تولید آزمایشگاهی | مواد اولیه نوار تست قند خون | مواد اولیه خط تولید | مواد اولیه نوار تست قند خون | BS Test Strip | 17419 | A
9805 | تجهیزات پزشکی | قلب و عروق | دستگاه های قلب و عروق | لوازم جانبی | الکترود مانیتور گازهای خونی | Blood Gaz Monitor Electrod | 17996 | C
9806 | تجهیزات پزشکی | قلب و عروق | دستگاه های قلب و عروق | لوازم جانبی | سنسور مانیتور گازهای خونی | Blood Gaz Monitor Sensor | 17996 | C
9808 | تجهیزات پزشکی | قلب و عروق | دستگاه های قلب و عروق | قطعات یدکی | سایر قطعات یدکی مانیتور گازهای خونی | Blood Gaz Monitor Spare parts | 17996 | C
9810 | تجهیزات پزشکی | چشم | دستگاه‌های چشم | دستگاه/وسیله پزشکی | دستگاه تشخیص خشکی چشم | Eye Dryness Diagnostic Device | 17446 | A
9811 | تجهیزات آزمایشگاهی | Microbiology | Microbiology Reagents Culture | مواد و لوازم مصرفی | API TEST | API TEST | 99285 | A
9813 | تجهیزات دندانپزشکی | گروه پروتز | دستگاههای پروتز | دستگاه/وسیله پزشکی | دستگاه اندازه گیری پیوند استخوان و فیکسچر | Monitor Osseointegration Unit | 99284 | B
9816 | تجهیزات آزمایشگاهی | General Laboratory | General Laboratory Instruments | دستگاه/وسیله پزشکی | Preanalytic System | Preanalytic System | 18575 | A
9817 | تجهیزات آزمایشگاهی | General Laboratory | General Laboratory Instruments | لوازم جانبی | Preanalytic System Accessories | Preanalytic System Accessories | 18575 | A
9818 | تجهیزات آزمایشگاهی | General Laboratory | General Laboratory Instruments | مواد و لوازم مصرفی | Preanalytic System Consumables | Preanalytic System Consumables | 18575 | A
9819 | تجهیزات آزمایشگاهی | General Laboratory | General Laboratory Instruments | قطعات یدکی | Preanalytic System Spare Parts | Preanalytic System Spare Parts | 18575 | A
9821 | تجهیزات آزمایشگاهی | General Laboratory | General Laboratory Instruments | دستگاه/وسیله پزشکی | Postanalytic System | Postanalytic System | 18579 | A
9822 | تجهیزات آزمایشگاهی | General Laboratory | General Laboratory Instruments | لوازم جانبی | Postanalytic System Accessories | Postanalytic System Accessories | 18579 | A
9823 | تجهیزات آزمایشگاهی | General Laboratory | General Laboratory Instruments | مواد و لوازم مصرفی | Postanalytic System Consumables | Postanalytic System Consumables | 18575 | A
9824 | تجهیزات آزمایشگاهی | General Laboratory | General Laboratory Instruments | قطعات یدکی | Postanalytic System Spare Parts | Postanalytic System Spare Parts | 18579 | A
9826 | تجهیزات پزشکی | ارتوپدی | ژل تزریقی | مواد و لوازم مصرفی | ژل تزریقی | Injectable Gel | 99752 | D
9827 | تجهیزات پزشکی | ارتوپدی | پروتز | مواد و لوازم مصرفی | کامپوننت های آرترودز تومور | Arthrodes Componant Tumor | 16096 | D
9828 | تجهیزات پزشکی | ارتوپدی | پروتز | مواد و لوازم مصرفی | آگمنت تومور | Tumoral Augment | 16096 | D
9829 | تجهیزات پزشکی | ارتوپدی | ایمپلنت استخوانی تروما | مواد و لوازم مصرفی | پلاک پری پروستتیک | Plate Periprosthetic | 13050 | C
9830 | تجهیزات پزشکی | مواد اولیه خط تولید | مواد اولیه تولید کیت آنژیوگرافی | مواد اولیه خط تولید | مواد اولیه تولید کیت آنژیوگرافی | Angiography kit raw materials | 16545 | D
9833 | تجهیزات آزمایشگاهی | Hematology Histology Cytology | HHC Instruments | قطعات یدکی | Cytological Centrifuge Non Refrigerated Spare parts | Cytological Centrifuge Non Refrigerated Spare parts | 16765 | A
9835 | تجهیزات پزشکی | تصویربرداری | دستگاه های تصویربرداری | دستگاه/وسیله پزشکی | دستگاه لیزر داپلر | Laser Doppler Imaging Systems | 16903 | A
9837 | تجهیزات پزشکی | تصویربرداری | دستگاه های تصویربرداری | قطعات یدکی | سایر قطعات یدکی دستگاه لیزر داپلر | Laser Doppler Imaging spare part | 16903 | A
9839 | تجهیزات دندانپزشکی | گروه جراحی دندانپزشکی | دستگاههای دندانپزشکی | دستگاه/وسیله پزشکی | دستگاه الکتروسرجری | Dental electrosurgery Unit | 11490 | C
9841 | تجهیزات دندانپزشکی | گروه جراحی دندانپزشکی | دستگاههای دندانپزشکی | قطعات یدکی | سایر قطعات یدکی الکتروسرجری | Dental electrosurgery spare parts | 11490 | C
9844 | تجهیزات دندانپزشکی | گروه پروتز | مصرفی پروتز دندانپزشکی | مواد و لوازم مصرفی | ژل آلومینیم کلراید | Dental electrosurgery | 99411 | A
9845 | تجهیزات آزمایشگاهی | Molecular Genetics | Molecular Genetic Reagents | مواد و لوازم مصرفی | Lactase Persistence | Lactase Persistence | 99283 | C
9846 | تجهیزات پزشکی | دستگاه ها و لوازم عمومی پزشکی | مصرفی عمومی | مواد و لوازم مصرفی | همو گاز | hemo gauze | 11859 | C
9847 | تجهیزات پزشکی | دستگاه ها و لوازم عمومی پزشکی | مصرفی عمومی | مواد و لوازم مصرفی | باند اورژانسی | emergency bandage | 10274 | C
9849 | تجهیزات پزشکی | جراحی عمومی | دستگاه‌های جراحی عمومی | مواد و لوازم مصرفی | ست مصرفی اتوترانسفیوژن هموفیلتراسیون کامل خون | Disposable Set Whole Blood Recovery Autotransfusion Units | 17538 | C
9851 | تجهیزات پزشکی | رادیوتراپی و درمان سرطان | دستگاه‌های رادیوتراپی و درمان سرطان | دستگاه/وسیله پزشکی | دستگاه پروتون تراپی | Proton Therapy Unit | 20546 | C
9853 | تجهیزات پزشکی | رادیوتراپی و درمان سرطان | دستگاه‌های رادیوتراپی و درمان سرطان | قطعات یدکی | سایر قطعات یدکی دستگاه پروتون تراپی | Proton Therapy Spare part | 20546 | C
9855 | تجهیزات پزشکی | پوست و مو، زیبایی، ترمیمی | دستگاه‌های پوست و مو، زیبایی، ترمیمی | قطعات ساخت دستگاه | سایر قطعات ساخت محصولات ترکیبی زیبایی | manufacturing parts of Aesthetic Combination Prouduct | 99919 | B
9858 | تجهیزات پزشکی | فیزیوتراپی و توانبخشی | دستگاه‌های فیزیوتراپی و توانبخشی | دستگاه/وسیله پزشکی | دستگاه لامپ مادون قرمز | physical therapy Infrared lamp Unit | 12278 | B
9860 | تجهیزات پزشکی | تصویربرداری | دستگاه های تصویربرداری | دستگاه/وسیله پزشکی | دستگاه ترموگرافی | Thermography Unit | 14023 | B
9863 | تجهیزات پزشکی | دستگاه ها و لوازم عمومی پزشکی | مصرفی عمومی | مواد و لوازم مصرفی | کات دان تیوب | Venous cutdown | 18637 | C
9864 | تجهیزات آزمایشگاهی | Clinical Chemistry | Immunochemistry Reagents | مواد و لوازم مصرفی | Multiplex panel of Thyroid hormones | Multiplex panel of Thyroid hormones | 99282 | B
9866 | تجهیزات پزشکی | مواد اولیه خط تولید | اجزا و قطعات محفظه های بی کربنات سدیم | مواد اولیه خط تولید | اجزا و قطعات محفظه های بی کربنات سدیم | Bicarbonate Sodium Container | 99381 | C
9867 | تجهیزات بیمارستانی | دستگاه های بیمارستانی | شستشو و استریل (CSR) | قطعات ساخت دستگاه | قطعات ساخت دستگاه استریلایزر پلاسما | Manufacturing Part Of Plasma Sterilizer | 18146
9869 | تجهیزات آزمایشگاهی | Clinical Chemistry | Clinical Chemistry Reagents | مواد و لوازم مصرفی | معرف اندازه گیری عناصر سنگ های ادراری | urinary calculi Analysis | 99281 | B
9870 | تجهیزات پزشکی | پوست و مو، زیبایی، ترمیمی | مصرفی‌های پوست و مو، زیبایی، ترمیمی | مواد و لوازم مصرفی | سوزن ایمپلنت مو | Hair Transplant Device | 15711 | B
9871 | تجهیزات پزشکی | ارتوپدی | ایمپلنت های طب ورزشی | مواد و لوازم مصرفی | بافت های مصرفی سنتزی تاندون | Synthetic Tendon | 23851 | D
9872 | تجهیزات آزمایشگاهی | Hematology Histology Cytology | HHC Instruments | قطعات یدکی | Slide Stainer Hematology Spare parts | Slide Stainer Hematology Spare parts | 15182 | A
9873 | تجهیزات آزمایشگاهی | Hematology Histology Cytology | HHC Instruments | قطعات یدکی | Histology Slide Stainers Spare parts | Histology Slide Stainers Spare parts | 15183 | A
9875 | تجهیزات پزشکی | تصویربرداری | دستگاه های تصویربرداری | قطعات ساخت دستگاه | سایر قطعات ساخت دستگاه سی تی اسکن | manufacturing parts of CT Scan | 13469 | C
9876 | تجهیزات پزشکی | تصویربرداری | دستگاه های تصویربرداری | قطعات ساخت دستگاه | تیوب دستگاه سی تی اسکن(قطعه ساخت) | Tube CT Scan | 16604 | C
9877 | تجهیزات پزشکی | تصویربرداری | دستگاه های تصویربرداری | قطعات ساخت دستگاه | دتکتور دستگاه سی تی اسکن(قطعه ساخت) | CT scan detector | 13272 | C
9878 | تجهیزات پزشکی | تصویربرداری | دستگاه های تصویربرداری | قطعات ساخت دستگاه | ژنراتور دستگاه سی تی اسکن(قطعه ساخت) | CT scan generator | 16602 | C
9879 | تجهیزات پزشکی | اندوسکوپی و اندوسرجری | ابزار اندوسکوپی | مواد و لوازم مصرفی | قطعات یدکی کیت رگ برداری به روش EVH | Endoscopic Vein Harvesting Kit | 23932 | B
9880 | تجهیزات پزشکی | ارولوژی و نفرولوژی | دستگاه های ارولوژی و نفرولوژی | قطعات ساخت دستگاه | سایر قطعات ساخت سنگ شکن برون اندامی | manufacturing part of Lithotripters External | 16758 | C
9883 | تجهیزات بیمارستانی | دستگاه های بیمارستانی | هتلینگ | قطعات ساخت دستگاه | سایر قطعات ساخت تخت دیالیز | manufacturing part of Dialysis Chair Unit | 16436 | A
9885 | تجهیزات بیمارستانی | دستگاه های بیمارستانی | هتلینگ | قطعات ساخت دستگاه | سایر قطعات ساخت ICU/CCU مکانیکی | manufacturing part of Mechanical ICC/CCU Beds Unit | 10347 | A
9886 | تجهیزات پزشکی | مواد اولیه خط تولید | هوزینگ دیالیز | مواد اولیه خط تولید | هوزینگ دیالیز | Dialyser Housing | 11234 | C
9887 | تجهیزات پزشکی | ارولوژی و نفرولوژی | مصرفی های ارولوژی و نفرولوژی | مواد و لوازم مصرفی | کیت های جمع آوری کتتریزاسیون ادراری | kit,Cattheterization/Collection,Urinary | 14292 | B
9888 | تجهیزات پزشکی | ارولوژی و نفرولوژی | دستگاه های ارولوژی و نفرولوژی | مواد و لوازم مصرفی | محلول دیالیز صفاقی | N/A
9890 | تجهیزات بیمارستانی | دستگاه های بیمارستانی | وکیوم مرکزی بیمارستانی | قطعات یدکی | سایر قطعات یدکی سیستم وکیوم مرکزی بیمارستان | Vacuum Pumps Central Spare part | 15615 | B
9892 | تجهیزات بیمارستانی | دستگاه های بیمارستانی | وکیوم مرکزی بیمارستانی | قطعات ساخت دستگاه | سایر قطعات ساخت سیستم وکیوم مرکزی بیمارستان | manufacturing part of Vacuum Pumps Central Unit | 15615 | B
9893 | تجهیزات پزشکی | قلب و عروق | مصرفی های قلب و عروق | مواد و لوازم مصرفی | وسیله بستن سوراخ دیواره قلب پی ال دی | PLD | 20414 | D
9896 | تجهیزات پزشکی | پوست و مو، زیبایی، ترمیمی | دستگاه‌های پوست و مو، زیبایی، ترمیمی | دستگاه/وسیله پزشکی | دستگاه نور درمانی مادون قرمز | Dermatological IR Phototherapy Device | 23917 | B
9898 | تجهیزات پزشکی | قلب و عروق | دستگاه های قلب و عروق | قطعات یدکی | سایر قطعات یدکی فلومتر قلب و عروق | Cardiovascular FlowmeterOther Spare Parts | 10430 | B
9899 | تجهیزات پزشکی | مواد اولیه خط تولید | اجزاء و قطعات پانکچرنیدل شیبانیدل | مواد اولیه خط تولید | اجزاء و قطعات پانکچرنیدل شیبانیدل | needles,catheter introduction | 20244 | B
9901 | تجهیزات پزشکی | پزشکی هسته‌ای | دستگاه‌های پزشکی هسته‌ای | دستگاه/وسیله پزشکی | دستگاه رادیو آئروسل | Radioaerosol Administration Sets, Radioactive Technetium/Carbon Particles | 25813 | C
9903 | تجهیزات آزمایشگاهی | Microbiology | Microbiology Instruments Culture | قطعات یدکی | Automated Blood Culture Analyzer’s Spare Parts | Automated Blood Culture Analyzer’s Spare Parts | 18628 | A
9905 | تجهیزات پزشکی | فیزیوتراپی و توانبخشی | دستگاه‌های فیزیوتراپی و توانبخشی | دستگاه/وسیله پزشکی | دستگاه درمان رادیو فرکانسی | Radiofrequency physical Therapy System | 18800 | C
9909 | تجهیزات پزشکی | فیزیوتراپی و توانبخشی | دستگاه‌های فیزیوتراپی و توانبخشی | دستگاه/وسیله پزشکی | دستگاه یونتوفورزیس | Iontophoresis Units | 17421 | B
9911 | تجهیزات پزشکی | پوست و مو، زیبایی، ترمیمی | دستگاه‌های پوست و مو، زیبایی، ترمیمی | قطعات یدکی | سایر قطعات یدکی نوردرمانی فرابنفش | Ultraviolet Phototheraphy Unit Spare Parts | 15731 | B
9913 | تجهیزات پزشکی | دستگاه ها و لوازم عمومی پزشکی | مصرفی عمومی | مواد و لوازم مصرفی | نوار چسب پلاستیکی | Tapes, Adhesive, Plastic | 25613 | A
9914 | تجهیزات آزمایشگاهی | Microbiology | Microbiology Instruments Culture | لوازم جانبی | Automated Blood Culture Analyzer’s Accessory Devices | Automated Blood Culture Analyzer’s Accessory Devices | 18628 | A
9915 | تجهیزات آزمایشگاهی | Microbiology | Microbiology Instruments Culture | مواد و لوازم مصرفی | Automated Blood Culture Analyzer’s Consumer Devices | Automated Blood Culture Analyzer’s Consumer Devices | 18628 | A
9917 | تجهیزات پزشکی | زنان و زایمان، نازایی | دستگاه‌های زنان و زایمان، نازایی | مواد و لوازم مصرفی | کتتر ترمال ابلیشن داخل رحمی | Thermal intrauterine Ballon Ablations Catheter | 18831 | C
9918 | تجهیزات پزشکی | ارولوژی و نفرولوژی | دستگاه های ارولوژی و نفرولوژی | مواد و لوازم مصرفی | ست لوله رابط CRRT | CRRT Line Set | 23426 | D
9920 | تجهیزات پزشکی | تنفسی و بیهوشی | تنفسی | مواد و لوازم مصرفی | لوله رابط مانیتور | Monitor Line | 18345 | C
9922 | تجهیزات پزشکی | قلب و عروق | دستگاه های قلب و عروق | قطعات یدکی | سایر قطعات یدکی داخل عروقی | Scanning Systems, Laser, Optical, Coherence, Tomography, Intravascular, Spare Parts | 27338 | C
9924 | تجهیزات پزشکی | پزشکی هسته‌ای | دستگاه‌های پزشکی هسته‌ای | دستگاه/وسیله پزشکی | دستگاه پت ماموگرافی | Positron emission mammography Device | 16375 | C
9925 | تجهیزات پزشکی | اندوسکوپی و اندوسرجری | مصرفی اندوسکوپی | مواد و لوازم مصرفی | استنت زیست تخریب پذیر | Stents,Esophageal, Polymeric,Degradable | 20442 | D
9926 | تجهیزات آزمایشگاهی | Microbiology | Microbiology Reagents Infectious Immunology | مواد و لوازم مصرفی | Echinococcus IgG | Echinococcus IgG | 99279 | C
9927 | تجهیزات آزمایشگاهی | Clinical Chemistry | Immunochemistry Reagents | مواد و لوازم مصرفی | آلومیوسین | Alveomucin | 99278 | B
9928 | تجهیزات پزشکی | ارولوژی و نفرولوژی | دستگاه های ارولوژی و نفرولوژی | مواد و لوازم مصرفی | کیسه حاوی پودر بیکربنات سدیم | Bicarbonate Sodium bag | 99277 | C
9929 | تجهیزات پزشکی | ارولوژی و نفرولوژی | دستگاه های ارولوژی و نفرولوژی | مواد و لوازم مصرفی | محافظ کتتر همودیالیز | Protective,Catheters, Vascular, Hemodialysis | 15022 | A
9930 | تجهیزات پزشکی | ارولوژی و نفرولوژی | دستگاه های ارولوژی و نفرولوژی | مواد و لوازم مصرفی | محافظ کتتر دیالیز صفاقی | N/A | 10742 | B
9931 | تجهیزات دندانپزشکی | گروه پروتز | مصرفی پروتز دندانپزشکی | مواد و لوازم مصرفی | خشک کننده بافت دندان | Dental Tissue drying | 99276 | A
9933 | تجهیزات پزشکی | زنان و زایمان، نازایی | دستگاه‌های زنان و زایمان، نازایی | دستگاه/وسیله پزشکی | دستگاه میکروسکوپ لقاح آزمایشگاهی | IVF Microscope | 18294 | B
9935 | تجهیزات پزشکی | زنان و زایمان، نازایی | دستگاه‌های زنان و زایمان، نازایی | لوازم جانبی | لیزر هچینگ وبیوپسی | Lasers, Diode, Assisted Reproduction | 27996 | B
9936 | تجهیزات پزشکی | دستگاه ها و لوازم عمومی پزشکی | مصرفی عمومی | مواد و لوازم مصرفی | باند سوختگی استریل | Bandages, Retention, Non-Elastic, Cotton/Gauze, sterile | 25164 | B
9938 | تجهیزات پزشکی | پزشکی هسته‌ای | دستگاه‌های پزشکی هسته‌ای | دستگاه/وسیله پزشکی | دستگاه گاما کمرای موبایل | Mobile Gamma Camera | 16891 | B
9941 | تجهیزات پزشکی | ارتوپدی | ایمپلنت استخوانی تروما | مواد و لوازم مصرفی | نیل فیوژن مچ پا | HINDFOOT FUSION NAIL | 16078 | C
9942 | تجهیزات پزشکی | ارتوپدی | پروتز | مواد و لوازم مصرفی | هد پروکسیمال فمور تومور | HEAD PROXIMAL FEMOR TUMOR | 16095 | D
9943 | تجهیزات پزشکی | ابزارها | ابزار جراحی | ابزار | بزرگنما | Magnifiers | 15653 | A
9944 | تجهیزات پزشکی | قلب و عروق | مصرفی های قلب و عروق | مواد و لوازم مصرفی | کتتر تشخیصی اطفال | Pediatric angiographic catheters | 17846 | D
9945 | تجهیزات پزشکی | قلب و عروق | مصرفی های قلب و عروق | مواد و لوازم مصرفی | شیت اطفال | Pediatric Introducers | 17578 | C
9946 | تجهیزات پزشکی | قلب و عروق | مصرفی های قلب و عروق | مواد و لوازم مصرفی | گاید وایر آنژیوگرافی اطفال | Pediatric Guide Wire | 11925 | B
9947 | تجهیزات پزشکی | رادیوتراپی و درمان سرطان | مصرفی رادیوتراپی و درمان سرطان | مواد و لوازم مصرفی | ست هایپرترمیک شیمی درمانی | ChemohyperthermicPerfusion Set | 99275 | C
9949 | تجهیزات پزشکی | قلب و عروق | دستگاه های قلب و عروق | قطعات یدکی | سایر قطعات یدکی ECG Holter Recorder | ECG Holter Recorder Spare part | 18360 | B
9952 | تجهیزات آزمایشگاهی | Microbiology | Microbiology Reagents Infectious Immunology | مواد و لوازم مصرفی | Toxocara IgG Ab | Toxocara IgG Ab | 99274 | B
9954 | تجهیزات پزشکی | مغز و اعصاب | دستگاه های مغز و اعصاب | دستگاه/وسیله پزشکی | دستگاه کاهش درد با RF (مینیمال اینویزیو) | Nerve Fiber Radiofrequency Tissue Ablation | 18803 | C
9955 | تجهیزات پزشکی | ارتوپدی | ایمپلنت های استخوانی پا (مچ، پاشنه و انگشتان) | مواد و لوازم مصرفی | پلاک کامپرشن | compression plate | 13050 | C
9956 | تجهیزات پزشکی | ارتوپدی | ایمپلنت های استخوانی پا (مچ، پاشنه و انگشتان) | مواد و لوازم مصرفی | پپچ پلاک کامپرشن | compression plate screw | 16101 | C
9958 | تجهیزات پزشکی | مغز و اعصاب | مصرفی های مغز و اعصاب | مواد و لوازم مصرفی | نیدل راهنما رکز | Introducer Racz Nedle | 12727 | B
9959 | تجهیزات پزشکی | مغز و اعصاب | مصرفی های مغز و اعصاب | مواد و لوازم مصرفی | کتتر ادهیزیولایز رکز | Adhesiolysis Racz Catheter | 10685 | B
9960 | تجهیزات دندانپزشکی | گروه لابراتواری | مصرفی لابراتواری | مواد و لوازم مصرفی | اسکن بادی | scan body | 99272 | A
9961 | تجهیزات دندانپزشکی | گروه لابراتواری | مصرفی لابراتواری | مواد و لوازم مصرفی | تیتانیوم بیس | (titanium base (TI-base | 99273 | A
9962 | تجهیزات دندانپزشکی | گروه جراحی دندانپزشکی | دستگاههای دندانپزشکی | مواد و لوازم مصرفی | ست سرم میکروموتور جراحی | Tubing set | 99271 | B
9964 | تجهیزات پزشکی | مغز و اعصاب | دستگاه های مغز و اعصاب | لوازم جانبی | الکترود محرک بی اختیاری ادراری | Incontinence Neuromuscular Stimulators electrodeIncontinence Neuromuscular Stimulators electrode | 18480 | B
9965 | تجهیزات پزشکی | مغز و اعصاب | دستگاه های مغز و اعصاب | لوازم جانبی | پروب محرک بی اختیاری ادراری | Incontinence Neuromuscular Stimulators probe | 18480 | B
9966 | تجهیزات پزشکی | فیزیوتراپی و توانبخشی | مصرفی فیزیوتراپی و توانبخشی | مواد و لوازم مصرفی | شیت اسپیلنت قابل انعطاف | orthoses multipurpose,moldable | 17870 | A
9967 | تجهیزات پزشکی | چشم | مصرفی‌های چشم | مواد و لوازم مصرفی | ایمپلنت فیلتراسیون گلوکوم | Glaucoma Filtration Implant | 17618 | D
9968 | تجهیزات پزشکی | ارتوپدی | ایمپلنت های استخوانی پا (مچ، پاشنه و انگشتان) | مواد و لوازم مصرفی | پلاک پا | plate Leg | 13050 | C
9969 | تجهیزات پزشکی | ارتوپدی | ایمپلنت های استخوانی پا (مچ، پاشنه و انگشتان) | مواد و لوازم مصرفی | پیچ پا | Screw Leg | 16101 | C
9970 | تجهیزات پزشکی | ارتوپدی | ایمپلنت های استخوانی دست و آرنج | مواد و لوازم مصرفی | پیچ دست | screw Hand | 16101 | C
9971 | تجهیزات پزشکی | ارتوپدی | ایمپلنت های استخوانی دست و آرنج | مواد و لوازم مصرفی | پلاک دست | plate Hand | 13050 | C
9972 | تجهیزات پزشکی | ابزارها | ابزار جراحی | ابزار | ابزار جراحی واژینال و رکتوم- کتتر | Vaginal-Rectum Catheter | 10764 | A
9973 | تجهیزات آزمایشگاهی | Molecular Genetics | Molecular Genetic Reagents | مواد و لوازم مصرفی | PIK3CA Mutation Detection Kit | PIK3CA Mutation Detection Kit | 99270 | C
9975 | تجهیزات پزشکی | ابزارها | ابزار جراحی | ابزار | ابزار جراحی کم تهاجمی ستون فقرات | Minimally Invasive Spine Surgery Instruments | 99268 | A
9977 | تجهیزات پزشکی | چشم | دستگاه‌های چشم | دستگاه/وسیله پزشکی | دستگاه درمان گلوکوم با رادیوفرکانسی | Radiofrequency Glaucoma Treatment Device | 18049 | C
9979 | تجهیزات آزمایشگاهی | Microbiology | Microbiology Reagents Infectious Immunology | مواد و لوازم مصرفی | Bordetella pertosis Ab IgA | Bordetella pertosis Ab IgA | 99269 | A
9981 | تجهیزات پزشکی | داروخانه ای | دستگاه‌های داروخانه‌ای و مراقبت خانگی | دستگاه/وسیله پزشکی | دستگاه هدبند حرارتی الکتریکی | Electrical heating headband unit | 11989 | A
9983 | تجهیزات پزشکی | فیزیوتراپی و توانبخشی | دستگاه‌های فیزیوتراپی و توانبخشی | دستگاه/وسیله پزشکی | دستگاه تشکچه حرارتی الکتریکی | Electrical heating mattress unit | 11989 | A
9986 | تجهیزات پزشکی | فیزیوتراپی و توانبخشی | دستگاه‌های فیزیوتراپی و توانبخشی | دستگاه/وسیله پزشکی | دستگاه تردمیل آب درمانی | hydrotherapy treadmill unit | 17707 | A
9987 | تجهیزات پزشکی | زنان و زایمان، نازایی | مصرفی‌های زنان و زایمان، نازایی | مواد و لوازم مصرفی | سایر وسایل و ظروف آزمایشگاهی در IVF | Other Disposable laboratory in IVF | 99269 | B
9989 | تجهیزات پزشکی | قلب و عروق | مصرفی های قلب و عروق | مواد و لوازم مصرفی | کلیپس دریچه میترال | Mitraclip | 17453 | D
9991 | تجهیزات پزشکی | پوست و مو، زیبایی، ترمیمی | دستگاه‌های پوست و مو، زیبایی، ترمیمی | لوازم جانبی | الکترود دستگاه آنالایزر ترکیبات بدن | Body Composition Analyser Electrode | 17417 | B
9993 | تجهیزات پزشکی | قلب و عروق | دستگاه های قلب و عروق | مواد و لوازم مصرفی | باطری (لیتیوم یون) | AUTO LI-LON BATTERY | 13363 | C
9994 | تجهیزات پزشکی | قلب و عروق | دستگاه های قلب و عروق | مواد و لوازم مصرفی | لایف بند آموزشی | LIFEBAND TRAINER | 13363 | C
9995 | تجهیزات پزشکی | قلب و عروق | دستگاه های قلب و عروق | مواد و لوازم مصرفی | لایف بند( پک 3 تایی) | AUTOPULSE LIFEBAND ,3 | 13363 | C
9996 | تجهیزات آزمایشگاهی | Hematology Histology Cytology | HHC Reagents | مواد و لوازم مصرفی | HEPARIN INDUCED THROMBOCYTOPENIA (HIT) | HEPARIN INDUCED THROMBOCYTOPENIA (HIT) | 99266 | C
10000 | تجهیزات پزشکی | دستگاه ها و لوازم عمومی پزشکی | مصرفی عمومی | مواد و لوازم مصرفی | پانسمان قالب گیری, کاهش دهنده فشار روی زخم | off loading pressure, castable dressing | 99265 | A
10001 | تجهیزات پزشکی | دستگاه ها و لوازم عمومی پزشکی | مصرفی عمومی | مواد و لوازم مصرفی | کفش پانسمان کاهنده فشار روی زخم | shoe, off loading pressure, castable dressing | 99264 | A
10003 | تجهیزات پزشکی | مغز و اعصاب | دستگاه های مغز و اعصاب | مواد و لوازم مصرفی | الکترود یکبار مصرف کاهش درد با RF | RF pain management electrod | 18803 | C
10006 | تجهیزات پزشکی | رادیوتراپی و درمان سرطان | لوازم جانبی دستگاه های رادیوتراپی و درمان سرطان | لوازم جانبی | فانتوم رادیوتراپی و درمان سرطان | Phantom | 15267 | C
10008 | تجهیزات پزشکی | تصویربرداری | دستگاه های تصویربرداری | دستگاه/وسیله پزشکی | Mobile MRI Unit | Mobile MRI Unit | 17863 | B
10017 | تجهیزات آزمایشگاهی | Immunology | Immunology Reagents | مواد و لوازم مصرفی | ANTI DRUG ANTIBODIES | ANTI DRUG ANTIBODIES | 99259 | C
10020 | تجهیزات پزشکی | مغز و اعصاب | دستگاه های مغز و اعصاب | لوازم جانبی | الکترود استیمولاتور مغزی | Brain Stimulator Electrode | 18468 | D
10021 | تجهیزات آزمایشگاهی | Immunology | Immunology Reagents | مواد و لوازم مصرفی | Therapeutic Antibodies | Therapeutic Antibodies | 99258 | C
10024 | تجهیزات پزشکی | فیزیوتراپی و توانبخشی | دستگاه‌های فیزیوتراپی و توانبخشی | دستگاه/وسیله پزشکی | دستگاه حرکت نگار تحلیلی مفاصل | Motion Analysis systems | 17929 | B
10026 | تجهیزات پزشکی | تنفسی و بیهوشی | بیهوشی | دستگاه/وسیله پزشکی | دستگاه مانیتور درد | Analgesia Monitoring systems | 15014 | B
10027 | تجهیزات پزشکی | دستگاه ها و لوازم عمومی پزشکی | مصرفی عمومی | مواد و لوازم مصرفی | لباس فشاری انتی اسکار | pressure therapy, garment, dressing | 99256 | A
10029 | تجهیزات بیمارستانی | دستگاه های بیمارستانی | هشداردهنده گازهای طبی | دستگاه/وسیله پزشکی | سیستم هشداردهنده گازهای طبی | Medical Gas Alarm System | 15824 | C
10030 | تجهیزات آزمایشگاهی | Clinical Chemistry | Immunochemistry Reagents | مواد و لوازم مصرفی | Hepcidin | Hepcidin | 99257 | B
10031 | تجهیزات پزشکی | گوارش | عمومی گوارشی | مواد و لوازم مصرفی | ست و تیوبهای مربوط به مری | Tubes, Esophageal, Decompression, Infant | 27120 | B
10032 | تجهیزات پزشکی | دستگاه ها و لوازم عمومی پزشکی | مصرفی عمومی | مواد و لوازم مصرفی | محافظ ختنه کودک | Circumcision Protector | 99255 | A
10033 | تجهیزات پزشکی | پوست و مو، زیبایی، ترمیمی | مصرفی‌های پوست و مو، زیبایی، ترمیمی | مواد و لوازم مصرفی | کاشتنی های لیفتینگ | lifting Implants | 99253 | D
10034 | تجهیزات پزشکی | فیزیوتراپی و توانبخشی | مصرفی فیزیوتراپی و توانبخشی | مواد و لوازم مصرفی | آستین طبی | Arm Sleeve | 99252 | A
10036 | تجهیزات پزشکی | رادیوتراپی و درمان سرطان | دستگاه‌های رادیوتراپی و درمان سرطان | دستگاه/وسیله پزشکی | دستگاه رادیوتراپی اورتو ولتاژ | Orthovoltage Radiotherapy System | 16973 | C
10037 | تجهیزات پزشکی | مغز و اعصاب | دستگاه های مغز و اعصاب | مواد و لوازم مصرفی | الکترود چندبار مصرف کاهش درد با RF | Multi-use electrodes reduce pain with RF | 18803 | C
10039 | تجهیزات بیمارستانی | دستگاه های بیمارستانی | هتلینگ | دستگاه/وسیله پزشکی | دستگاه کمد نگهداری اندوسکوپی | Storage&Drying cabinet for Endoscopies | 15812 | A
10040 | تجهیزات آزمایشگاهی | Immunology | Immunology Reagents | مواد و لوازم مصرفی | Anti-Adrenal Cortex Antibodies ELISA | Anti-Adrenal Cortex Antibodies ELISA | 99251 | B
10041 | تجهیزات آزمایشگاهی | Immunology | Immunology Reagents | مواد و لوازم مصرفی | Anti-Lysozyme Antibodies ELISA | Anti-Lysozyme Antibodies ELISA | 99250 | B
10042 | تجهیزات آزمایشگاهی | Microbiology | Microbiology Reagents Infectious Immunology | مواد و لوازم مصرفی | Multiple Pathogen Diagnostic Test | Multiple Pathogen Diagnostic Test | 99248 | B
10043 | تجهیزات پزشکی | ارتوپدی | ایمپلنت های استخوانی ستون فقرات | مواد و لوازم مصرفی | ایمپلنت استخوانی ستون فقرات پیچ دیسک | Disc Screw | 20688 | D
10044 | تجهیزات پزشکی | مغز و اعصاب | مصرفی های مغز و اعصاب | مواد و لوازم مصرفی | ست یکبار مصرف دیسککتومی | Disposable discectomy set | 99247 | C
10046 | تجهیزات دندانپزشکی | گروه جراحی دندانپزشکی | دستگاههای دندانپزشکی | دستگاه/وسیله پزشکی | دستگاه جهت یاب جراحی دندانپزشکی | Dental surgery navigations | 99246 | B
10047 | تجهیزات پزشکی | ابزارها | ابزار معاینه | ابزار | گوشی پینارد | Pinard Fetoscope | 13755 | A
10048 | تجهیزات پزشکی | ارتوپدی | ایمپلنت های استخوانی فک و صورت و جمجمه | مواد و لوازم مصرفی | ایمپلنت استخوانی فک و صورت و جمجه گپ پلاک | gap plate | 13052 | D
10049 | تجهیزات پزشکی | رادیوتراپی و درمان سرطان | مصرفی رادیوتراپی و درمان سرطان | مواد و لوازم مصرفی | بلوس رادیوتراپی | Radiotherapy Bolus | 17120 | A
10054 | تجهیزات پزشکی | پوست و مو، زیبایی، ترمیمی | دستگاه‌های پوست و مو، زیبایی، ترمیمی | دستگاه/وسیله پزشکی | دستگاه مزوگان | Mesogun unit | 99978 | B
10056 | تجهیزات پزشکی | پوست و مو، زیبایی، ترمیمی | دستگاه‌های پوست و مو، زیبایی، ترمیمی | لوازم جانبی | هندپیس مزوگان | Mesogun Handpiece | 99978 | B
10057 | تجهیزات پزشکی | پوست و مو، زیبایی، ترمیمی | دستگاه‌های پوست و مو، زیبایی، ترمیمی | لوازم جانبی | پدال مزوگان | Mesogun Pedal | 99978 | B
10059 | تجهیزات بیمارستانی | دستگاه های بیمارستانی | لامپ نور مرئی میکروب کشی | دستگاه/وسیله پزشکی | دستگاه لامپ نور مرئی میکروب کشی | visible light disinfection Device | 99245 | A
10060 | تجهیزات دندانپزشکی | گروه جراحی دندانپزشکی | مصرفی جراحی دندانپزشکی | مواد و لوازم مصرفی | ژل بازسازی کننده بافت پریودنتال | Periodontal tissue regenerative gel | 99263 | D
10062 | تجهیزات پزشکی | قلب و عروق | دستگاه های قلب و عروق | لوازم جانبی | گرم کننده-سرد کننده ماشین پمپ قلب و ریه | Heater-Cooler Unit | 11969 | D
10063 | تجهیزات پزشکی | رادیوتراپی و درمان سرطان | دستگاه‌های رادیوتراپی و درمان سرطان | لوازم جانبی | مگنترون | Magnetron | 12364 | C
10064 | تجهیزات پزشکی | رادیوتراپی و درمان سرطان | دستگاه‌های رادیوتراپی و درمان سرطان | لوازم جانبی | کلایسترون | Klystron | 12364 | C
10065 | تجهیزات پزشکی | رادیوتراپی و درمان سرطان | دستگاه‌های رادیوتراپی و درمان سرطان | لوازم جانبی | تایروترون | Thyratron | 12364 | C
10066 | تجهیزات پزشکی | رادیوتراپی و درمان سرطان | دستگاه‌های رادیوتراپی و درمان سرطان | قطعات یدکی | CT Simulator Detector | CT Simulator Detector | 20548 | C
10067 | تجهیزات پزشکی | پزشکی هسته‌ای | دستگاه‌های پزشکی هسته‌ای | قطعات یدکی | PET CT Detector | PET CT Detector | 20161 | C
10069 | تجهیزات پزشکی | تصویربرداری | دستگاه های تصویربرداری | قطعات یدکی | ژنراتور آنژیوگرافی | Angiography Generator | 16560 | C
10070 | تجهیزات پزشکی | تصویربرداری | دستگاه های تصویربرداری | قطعات یدکی | Angiography Detector | Angiography Detector | 16560 | C
10071 | تجهیزات پزشکی | تصویربرداری | دستگاه های تصویربرداری | قطعات یدکی | Analog Fluoroscopy Image Intensifier | Analog Fluoroscopy Image Intensifier | 11758 | C
10072 | تجهیزات پزشکی | تصویربرداری | دستگاه های تصویربرداری | قطعات یدکی | CT Scan Detector | CT Scan Detector | 13469 | C
10073 | تجهیزات پزشکی | ارولوژی و نفرولوژی | دستگاه های ارولوژی و نفرولوژی | قطعات یدکی | External Lithotripters Tube XRay | External Lithotripters Tube XRay | 16758 | C
10074 | تجهیزات پزشکی | ارولوژی و نفرولوژی | دستگاه های ارولوژی و نفرولوژی | قطعات ساخت دستگاه | ژنراتور سنگ شکن برون اندامی | External Lithotripters Generator | 16758 | C
10075 | تجهیزات پزشکی | ارولوژی و نفرولوژی | دستگاه های ارولوژی و نفرولوژی | قطعات یدکی | External Lithotripters Detector | External Lithotripters Detector | 16758 | C
10076 | تجهیزات پزشکی | ارولوژی و نفرولوژی | دستگاه های ارولوژی و نفرولوژی | قطعات یدکی | External Lithotripters Image Intensifier | External Lithotripters Image Intensifier | 16758 | C
10077 | تجهیزات دندانپزشکی | گروه لیزر دندانپزشکی | لیزر اربیوم یاگ | قطعات یدکی | سایر قطعات یدکی لیزر اربیوم یاگ | Er YAG Laser Other Spare Parts | 18839 | C
10079 | تجهیزات پزشکی | پزشکی هسته‌ای | دستگاه‌های پزشکی هسته‌ای | قطعات یدکی | تیوب اسپکت سی تی | SPECT CT Tube | 24013 | C
10080 | تجهیزات پزشکی | پزشکی هسته‌ای | دستگاه‌های پزشکی هسته‌ای | قطعات یدکی | ژنراتور اسپکت سی تی | SPECT CT Generator | 24013 | C
10081 | تجهیزات پزشکی | پزشکی هسته‌ای | دستگاه‌های پزشکی هسته‌ای | قطعات یدکی | دتکتور اسپکت سی تی | SPECT CT detector | 24013 | C
10082 | تجهیزات پزشکی | پزشکی هسته‌ای | دستگاه‌های پزشکی هسته‌ای | قطعات یدکی | سایر قطعات یدکی اسپکت سی تی | SPECT CT Other Spare Parts | 24013 | C
10084 | تجهیزات پزشکی | قلب و عروق | دستگاه های قلب و عروق | دستگاه/وسیله پزشکی | Ventricular Assist Device | Ventricular Assist Device | 10847 | D
10085 | تجهیزات پزشکی | رادیوتراپی و درمان سرطان | لوازم جانبی دستگاه های رادیوتراپی و درمان سرطان | لوازم جانبی | سیستم خنک کننده پوست سر شیمی درمانی | Chemotherapy Scalp Cooling System | 18849 | B
10087 | تجهیزات پزشکی | جراحی عمومی | دستگاه‌های جراحی عمومی | مواد و لوازم مصرفی | تیوب ساکشن ایریگیشن | Suction Irrigation Tube | 99244 | A
10088 | تجهیزات پزشکی | جراحی عمومی | دستگاه‌های جراحی عمومی | مواد و لوازم مصرفی | تیپ الکتروسرجیکال اولتراسونیک | Ultrasonic Electrosurgical Tip | 99243 | A
10091 | تجهیزات پزشکی | تصویربرداری | دستگاه های تصویربرداری | قطعات یدکی | C Arm Image Intensifier | C Arm Image Intensifier | 11758 | C
10094 | تجهیزات پزشکی | تصویربرداری | مصرفی های تصویربرداری | مواد و لوازم مصرفی | Wet Film | Wet Film | 14481 | A
10095 | تجهیزات پزشکی | تنفسی و بیهوشی | بیهوشی | مواد و لوازم مصرفی | الکترود یک بار مصرف مانیتور عمق بیهوشی | Disposable Electrode Anesthetic Depth Monitor | 10148 | C
10097 | تجهیزات پزشکی | تنفسی و بیهوشی | بیهوشی | لوازم جانبی | کابل الکترود مانیتور عمق بیهوشی | depth of anesthesia monitor electrode | 10148 | C
10101 | تجهیزات پزشکی | اندوسکوپی و اندوسرجری | دستگاه های اندوسکوپی | دستگاه/وسیله پزشکی | دستگاه دمنده گاز | Insufflator Unit | 23523 | B
10102 | تجهیزات پزشکی | مغز و اعصاب | مصرفی های مغز و اعصاب | مواد و لوازم مصرفی | بازنگهدارنده دهانی | Bite Block | 99241 | A
10104 | تجهیزات پزشکی | پوست و مو، زیبایی، ترمیمی | دستگاه‌های پوست و مو، زیبایی، ترمیمی | دستگاه/وسیله پزشکی | دستگاه تجزیه کننده اجزای چربی | Intraoperative separation and collection of adipose regenerative cells | 17849 | B
10106 | تجهیزات پزشکی | پوست و مو، زیبایی، ترمیمی | دستگاه‌های پوست و مو، زیبایی، ترمیمی | مواد و لوازم مصرفی | چمبر تجزیه کننده اجزای چربی | Chambers parsing fat components | 17849 | B
10108 | تجهیزات پزشکی | پوست و مو، زیبایی، ترمیمی | دستگاه‌های پوست و مو، زیبایی، ترمیمی | قطعات یدکی | سایر قطعات یدکی هایفو | HIFU Other Spare Parts | 99725 | C
10109 | تجهیزات پزشکی | ابزارها | ابزار جراحی | ابزار | ابزار جایگذاری استنت تنفسی | Stent Insertion Instruments | 99238 | A
10111 | تجهیزات پزشکی | چشم | دستگاه‌های چشم | قطعات یدکی | سایر قطعات دستگاه درمان گلوکوم با رادیوفرکانسی | Glaucoma Ultrasonic Treatment spare parts | 18049 | C
10112 | تجهیزات آزمایشگاهی | Immunology | Immunology Reagents | مواد و لوازم مصرفی | Anti Phospholipid Antibod | Anti Phospholipid Antibodies | 99235 | C
10114 | تجهیزات دندانپزشکی | گروه جراحی دندانپزشکی | دستگاههای دندانپزشکی | دستگاه/وسیله پزشکی | دستگاه جداکننده عناصر خونی | Blood Phase Seprators | 99233 | B
10117 | تجهیزات پزشکی | رادیوتراپی و درمان سرطان | لوازم جانبی دستگاه های رادیوتراپی و درمان سرطان | قطعات یدکی | سایر قطعات یدکی خنک کننده پوست سر شیمی درمانی | Chemotherapy Scalp Cooling Other Spare Parts | 18849 | B
10118 | تجهیزات آزمایشگاهی | General Laboratory | General Laboratory Instruments | مواد و لوازم مصرفی | specimen collection and transportation kit | specimen collection and transportation kit | 99232 | B
10121 | تجهیزات آزمایشگاهی | Molecular Genetics | Molecular Genetic Reagents | مواد و لوازم مصرفی | MTHFR | MTHFR | 99234 | C
10123 | تجهیزات پزشکی | فیزیوتراپی و توانبخشی | دستگاه‌های فیزیوتراپی و توانبخشی | دستگاه/وسیله پزشکی | دستگاه سیستم آنالایز پوسچر | Posturographic analyzer | 28052 | B
10124 | تجهیزات پزشکی | دستگاه ها و لوازم عمومی پزشکی | مصرفی عمومی | مواد و لوازم مصرفی | اندیکاتور حرارتی کیسه خون | Temperature Indicators, Blood Product | 39399 | A
10126 | تجهیزات پزشکی | زنان و زایمان، نازایی | دستگاه‌های زنان و زایمان، نازایی | لوازم جانبی | کاپ وکیوم استخراج کننده مکشی زایمانی | Obstetric Vacuum Extractor cup | 14317 | B
10128 | تجهیزات دندانپزشکی | گروه عمومی دندانپزشکی | دستگاههای عمومی دندانپزشکی | دستگاه/وسیله پزشکی | دستگاه کاهش اضطراب و درد | Sedation machins | 99231 | B
10129 | تجهیزات دندانپزشکی | گروه عمومی دندانپزشکی | دستگاههای عمومی دندانپزشکی | قطعات یدکی | سایر قطعات یدکی جرم گیر اولتراسونیک | ultrasound scaler spare parts | 17497 | B
10130 | تجهیزات دندانپزشکی | گروه عمومی دندانپزشکی | دستگاههای عمومی دندانپزشکی | قطعات یدکی | سایر قطعات یدکی جرم گیر پیزو | Piezoeuverting Spare Parts | 13454 | B
10131 | تجهیزات پزشکی | مواد اولیه خط تولید | پودر بی کربنات سدیم | مواد اولیه خط تولید | پودر بی کربنات سدیم | Bicarbonate Sodium Powder | 99381 | C
10133 | تجهیزات پزشکی | جراحی عمومی | دستگاه‌های جراحی عمومی | قطعات یدکی | سایر قطعات لیزر دایود جراحی | surgical Diode laser spare parts | 18183 | C
10135 | تجهیزات پزشکی | پوست و مو، زیبایی، ترمیمی | دستگاه‌های پوست و مو، زیبایی، ترمیمی | دستگاه/وسیله پزشکی | دستگاه لاغری با میدان مغناطیسی | Electromagnetic abdominal obesity reduction device | 99230 | B
10137 | تجهیزات پزشکی | جراحی عمومی | دستگاه‌های جراحی عمومی | دستگاه/وسیله پزشکی | دستگاه سیستم کلاه ایمنی عمل جراحی | Surgical Helmet system | 11995 | A
10139 | تجهیزات دندانپزشکی | گروه ترمیمی | دستگاههای ترمیمی | قطعات یدکی | سایر قطعات یدکی لایت کیور | light cure spare parts | 16386 | A
10141 | تجهیزات دندانپزشکی | گروه پروتز | دستگاههای پروتز | دستگاه/وسیله پزشکی | دستگاه جوش داخل دهانی | Intra oral Welders | 99229 | B
10142 | تجهیزات دندانپزشکی | گروه عمومی دندانپزشکی | مصرفی عمومی دندانپزشکی | مواد و لوازم مصرفی | کاغذ و فیلم بسته بندی | Packaging Film and Papar for Medical Use | 13735 | A
10143 | تجهیزات پزشکی | مغز و اعصاب | مصرفی های مغز و اعصاب | مواد و لوازم مصرفی | مصرفی های اپیدروپلاستی | disposable Epiduroplasty | 10717 | B
10145 | تجهیزات پزشکی | تنفسی و بیهوشی | بیهوشی | مواد و لوازم مصرفی | سنسورهای مانیتور درد | sensor | 15014 | A
10147 | تجهیزات پزشکی | ارتوپدی | پروتز | مواد و لوازم مصرفی | اسپیسر پروتز شانه | spacer | 16099 | D
10148 | تجهیزات پزشکی | گوارش | عمومی گوارشی | مواد و لوازم مصرفی | لوازم جانبی کتتر گذاری | CATATRAINING ACCESSORIES | 99228 | A
10150 | تجهیزات پزشکی | فیزیوتراپی و توانبخشی | دستگاه‌های فیزیوتراپی و توانبخشی | قطعات یدکی | سایر قطعات یدکی الکتروتراپی | Neuro Muscular Electrical Stimulator spare part | 13775 | B
10151 | تجهیزات پزشکی | ارتوپدی | ایمپلنت های استخوانی فک و صورت و جمجمه | مواد و لوازم مصرفی | ایمپلنت استخوانی فک و صورت و جمجمه پلاک کف چشمی | orbital floor plate | 13052 | C
10153 | تجهیزات آزمایشگاهی | Microbiology | Microbiology Reagents Infectious Immunology | مواد و لوازم مصرفی | Ureaplasma NA Reagent | Ureaplasma NA Reagent | 99227 | C
10156 | تجهیزات آزمایشگاهی | Microbiology | Microbiology Reagents Infectious Immunology | مواد و لوازم مصرفی | HHV-6 NAT Reagent | HHV-6 NAT Reagent | 99226 | C
10159 | تجهیزات آزمایشگاهی | Microbiology | Microbiology Reagents Infectious Immunology | مواد و لوازم مصرفی | HHV-8 NAT Reagent | HHV-8 NAT Reagent | 99225 | C
10161 | تجهیزات دندانپزشکی | گروه اندو | دستگاههای اندو | لوازم جانبی | سوزن دستگاه تزریق گوتا پرکای حرارتی | Super Endo Alpha ll Needle | 99836 | B
10162 | تجهیزات دندانپزشکی | گروه اندو | دستگاههای اندو | لوازم جانبی | کندانسور دستگاه تزریق گوتا پرکای حرارتی | Super Endo Alpha ll Condansor | 99836 | B
10163 | تجهیزات بیمارستانی | دستگاه های بیمارستانی | ساکشن و درناژ | مواد و لوازم مصرفی | فیلتر ساکشن | filter suction | 10208 | A
10165 | تجهیزات پزشکی | ابزارها | ابزار جراحی | ابزار | ابزار جراحی واژینال و رکتوم-منیپولیتور | Manipulator | 15677 | A
10167 | تجهیزات پزشکی | فیزیوتراپی و توانبخشی | دستگاه‌های فیزیوتراپی و توانبخشی | قطعات یدکی | سایر قطعات یدکی لیزر تراپی | Laser therapy spare parts | 18222 | C
10169 | تجهیزات پزشکی | پوست و مو، زیبایی، ترمیمی | دستگاه‌های پوست و مو، زیبایی، ترمیمی | قطعات یدکی | سایر قطعات یدکی شاک ویوتراپی زیبایی | Aesthetic Shockwave Therapy Spare part | 99654 | B
10171 | تجهیزات پزشکی | پوست و مو، زیبایی، ترمیمی | دستگاه‌های پوست و مو، زیبایی، ترمیمی | قطعات یدکی | سایر قطعات یدکی لیپوساکشن | Liposuction Spare parts | 17103 | C
10172 | تجهیزات بیمارستانی | دستگاه های بیمارستانی | شستشو و استریل (CSR) | مواد و لوازم مصرفی | نوار تست شیمیایی | Chemical Test Strip | 13734 | B
10173 | تجهیزات پزشکی | مواد اولیه خط تولید | مواد اولیه محلول همودیالیز | مواد اولیه خط تولید | مواد اولیه محلول همودیالیز | Dialysate Solution raw material | 16641 | A
10174 | تجهیزات پزشکی | دستگاه ها و لوازم عمومی پزشکی | مصرفی عمومی | مواد و لوازم مصرفی | کاغذ ترمال پرینتر | TERMAL PRINTER | 15639 | A
10175 | تجهیزات پزشکی | دستگاه ها و لوازم عمومی پزشکی | مصرفی عمومی | مواد و لوازم مصرفی | کاور پروب سونوگرافی | cover Probe Sonography | 15571 | A
10177 | تجهیزات پزشکی | قلب و عروق | دستگاه های قلب و عروق | لوازم جانبی | پروب فلومتر قلب و عروق | Cardiovascular Flowmeter Probe | 10430 | D
10178 | تجهیزات پزشکی | قلب و عروق | دستگاه های قلب و عروق | لوازم جانبی | سنسور فلومتر قلب و عروق | Cardiovascular Flowmeter Sensor | 10430 | B
10180 | تجهیزات پزشکی | پزشکی هسته‌ای | دستگاه‌های پزشکی هسته‌ای | قطعات یدکی | سایر قطعات یدکی گاما پروب | Gamma Probe Spare parts | 11825 | B
10182 | تجهیزات پزشکی | ارولوژی و نفرولوژی | دستگاه های ارولوژی و نفرولوژی | دستگاه/وسیله پزشکی | دستگاه رادیوفرکانسی پروستات | Prostatic Microwave Therapy systems | 17905 | C
10183 | تجهیزات پزشکی | قلب و عروق | مصرفی های قلب و عروق | مواد و لوازم مصرفی | کتتر الکتروفیزیولوژی اوکتاپولار | octapolar | 18609 | D
10185 | تجهیزات پزشکی | ارولوژی و نفرولوژی | دستگاه های ارولوژی و نفرولوژی | لوازم جانبی | پروب رکتال | rectal probe | 13125 | B
10186 | تجهیزات پزشکی | ارولوژی و نفرولوژی | دستگاه های ارولوژی و نفرولوژی | لوازم جانبی | پروب واژینال | vaginal probe | 13125 | B
10188 | تجهیزات آزمایشگاهی | Hematology Histology Cytology | HHC Reagents | مواد و لوازم مصرفی | معرف های ارزیابی بلوغ کروماتین اسپرم | Sperm Chromatin Maturation Assay | 99224 | B
10189 | تجهیزات آزمایشگاهی | Hematology Histology Cytology | HHC Reagents | مواد و لوازم مصرفی | معرف های رنگ آمیزی اسپرم | Sperm Stains | 99224 | B
10190 | تجهیزات آزمایشگاهی | Hematology Histology Cytology | HHC Reagents | مواد و لوازم مصرفی | معرف های ارزیابی شکست DNA اسپرم | Sperm DNA Fragmentation Assay | 99224 | B
10192 | تجهیزات پزشکی | پوست و مو، زیبایی، ترمیمی | دستگاه‌های پوست و مو، زیبایی، ترمیمی | دستگاه/وسیله پزشکی | دستگاه لیزر Ti:Sapphire | Ti:Sapphire laser unit | 28387 | C
10194 | تجهیزات پزشکی | پوست و مو، زیبایی، ترمیمی | دستگاه‌های پوست و مو، زیبایی، ترمیمی | قطعات یدکی | سایر قطعات یدکی لیزر Ti:Sapphire | Ti:Sapphire laser spare parts | 28387 | C
10195 | تجهیزات پزشکی | پوست و مو، زیبایی، ترمیمی | دستگاه‌های پوست و مو، زیبایی، ترمیمی | قطعات یدکی | سایر قطعات یدکی لیزر اربیوم بگ | Er YAG laser spare parts | 18839 | C
10197 | تجهیزات پزشکی | پوست و مو، زیبایی، ترمیمی | دستگاه‌های پوست و مو، زیبایی، ترمیمی | لوازم جانبی | هندپیس لیزر Ti:sapphir | Ti:sapphir laser handpice | 28387 | C
10198 | تجهیزات دندانپزشکی | گروه اندو | مصرفی اندو | مواد و لوازم مصرفی | حل کننده گوتا پرکا و سمانهای اوژنول دار | eugenate desobturator | 99222 | B
10199 | تجهیزات دندانپزشکی | گروه اندو | مصرفی اندو | ابزار | مواد حل کننده رزین | Resin Remover | 99221 | B
10200 | تجهیزات دندانپزشکی | گروه پروتز | مصرفی پروتز دندانپزشکی | مواد و لوازم مصرفی | مواد قالبگیری زینک اکساید اوژنول | ZOE Molding Material | 99223 | A
10201 | تجهیزات آزمایشگاهی | Clinical Chemistry | Immunochemistry Reagents | لوازم جانبی | Antenatal Screening Software | Antenatal Screening Software | 99778 | C
10202 | تجهیزات پزشکی | چشم | مصرفی‌های چشم | مواد و لوازم مصرفی | نوار فیتینگ لنز تماسی | Fitting Contact lens strips | 99220 | B
10203 | تجهیزات آزمایشگاهی | Hematology Histology Cytology | HHC Reagents | مواد و لوازم مصرفی | آنتی ترومبین 3 | Anti-Thrombin 3 | 99219 | C
10204 | تجهیزات دندانپزشکی | مواد اولیه خط تولید دندانپزشکی | قطعات ساخت لوازم مصرفی ارتودنسی | قطعات ساخت دستگاه | قطعات ساخت لوازم مصرفی ارتودنسی | Orthodontic | 16360 | B
10206 | تجهیزات آزمایشگاهی | Hematology Histology Cytology | HHC Instruments | مواد و لوازم مصرفی | Vajinal infection analayzer | Vajinal infection analayzer | 99218 | B
10208 | تجهیزات پزشکی | داروخانه ای | دستگاه‌های داروخانه‌ای و مراقبت خانگی | دستگاه/وسیله پزشکی | دستگاه قدسنج | Stadiometers | 99217 | B
10209 | تجهیزات دندانپزشکی | گروه تصویربرداری دندانپزشکی | دستگاههای تصویربرداری دندانپزشکی | قطعات یدکی | OPG Tube ceph Double spare parts | OPG Tube ceph Double spare parts | 18427 | C
10211 | تجهیزات دندانپزشکی | گروه ترمیمی | دستگاههای ترمیمی | دستگاه/وسیله پزشکی | دستگاه سندبلستر داخل دهانی | Intra Oral Sand Blasters | 99216 | A
10214 | تجهیزات پزشکی | ابزارها | ابزار جراحی | ابزار | ابزار عبور دهنده نخ عمل لگن | Hip Suture Passer | 99478 | A
10215 | تجهیزات پزشکی | ابزارها | ابزار جراحی | ابزار | ابزار گیرنده نخ عمل لگن | Hip Suture Retriever | 99478 | A
10216 | تجهیزات پزشکی | ابزارها | ابزار جراحی | ابزار | ابزار هل دادن گره عمل لگن | Hip Knot Pusher | 99478 | A
10217 | تجهیزات پزشکی | ابزارها | ابزار جراحی | ابزار | ابزار بردن گره عمل لگن | Hip Suture Cutter | 99478 | A
10218 | تجهیزات پزشکی | ابزارها | ابزار جراحی | ابزار | ابزار معاینه بافت عمل لگن | Histological examination tool for hip surgery | 99478 | A
10219 | تجهیزات پزشکی | ابزارها | ابزار جراحی | ابزار | ابزار تحریک کننده عمل لگن | Hip Stimulating Instrument | 99478 | A
10220 | تجهیزات پزشکی | ابزارها | ابزار جراحی | ابزار | دیلاتور عمل لگن | Hip Dilator | 99478 | A
10222 | تجهیزات پزشکی | ابزارها | ابزار جراحی | ابزار | متعلقات گاید | Guide Accessories | 99478 | A
10223 | تجهیزات پزشکی | ابزارها | ابزار جراحی | ابزار | کیس مینیسک | Meniscus Instrument Case | 99476 | A
10226 | تجهیزات پزشکی | تنفسی و بیهوشی | تنفسی | دستگاه/وسیله پزشکی | High-Frequency Chest Wall Oscillation unit | High-Frequency Chest Wall Oscillation unit | 20738 | B
10227 | تجهیزات آزمایشگاهی | General Laboratory | General Laboratory Instruments | قطعات یدکی | centrifuge spare part | centrifuge spare part | 99215 | A
10228 | تجهیزات پزشکی | ارتوپدی | ایمپلنت استخوانی تروما | مواد و لوازم مصرفی | پلاک دی سی پی مینی | mini DCP plate | 13052 | D
10229 | تجهیزات پزشکی | ارتوپدی | ایمپلنت استخوانی تروما | مواد و لوازم مصرفی | پلاک توبولار مینی | Plate mini tubular | 13052 | D
10230 | تجهیزات پزشکی | چشم | مصرفی‌های چشم | مواد و لوازم مصرفی | قرنیه مصنوعی | Artificial cornea | 42525 | C
10232 | تجهیزات دندانپزشکی | گروه ترمیمی | دستگاههای ترمیمی | قطعات یدکی | سایر قطعات یدکی سندبلستر داخل دهانی | Intra Oral Sand Blaster spare part | 99216 | A
10233 | تجهیزات آزمایشگاهی | Molecular Genetics | Molecular Genetic Instruments | قطعات یدکی | Micro-Array spare part | Micro-Array spare part | 99214 | A
10234 | تجهیزات پزشکی | مواد اولیه خط تولید | اجزاء و قطعات ماسک های مدیریت اکسیژن درمانی هوا | مواد اولیه خط تولید | اجزاء و قطعات ماسک های مدیریت اکسیژن درمانی هوا | Oxygen-air Aerosol Administration Mask | 12449 | A
10235 | تجهیزات پزشکی | چشم | مصرفی‌های چشم | مواد و لوازم مصرفی | شیلد محافظ | Protective Shields | 99213 | A
10237 | تجهیزات پزشکی | قلب و عروق | دستگاه های قلب و عروق | قطعات یدکی | سایر قطعات یدکی تست ورزش | Stress Exercise Sapare parts | 17723 | B
10239 | تجهیزات پزشکی | دستگاه ها و لوازم عمومی پزشکی | دستگاه های عمومی | دستگاه/وسیله پزشکی | دستگاه مانیتور مداوم قند خون | continuous glucose monitoring Device (CGM) | 20185 | B
10240 | تجهیزات آزمایشگاهی | Clinical Chemistry | Clinical Chemistry Instrument | قطعات ساخت دستگاه | قطعات ساخت اتوآنالایزر بیوشیمی | manufactring part of discret analyser | 99216 | A
10243 | تجهیزات پزشکی | دستگاه ها و لوازم عمومی پزشکی | دستگاه های عمومی | قطعات ساخت دستگاه | سایر قطعات ساخت دستگاه پمپ سرنگ | manufacturing part of syring pump | 13217 | C
10245 | تجهیزات پزشکی | دستگاه ها و لوازم عمومی پزشکی | دستگاه های عمومی | قطعات ساخت دستگاه | سایر قطعات ساخت دستگاه پمپ سرم | manufactring parts of infusion pump | 13215 | C
10247 | تجهیزات پزشکی | پوست و مو، زیبایی، ترمیمی | دستگاه‌های پوست و مو، زیبایی، ترمیمی | قطعات ساخت دستگاه | سایر قطعات ساخت لیزر الکساندرایت |  | 18196 | C
10249 | تجهیزات پزشکی | ENT | دستگاه‌های ENT | دستگاه/وسیله پزشکی | دستگاه درمان وزوز گوش | Tinnitus Therapy Unit | 14056 | B
10251 | تجهیزات پزشکی | ابزارها | ابزار جراحی | ابزار | تیغه لارینگوسکوپ* | Laryngoscope Blade | 23534 | B
10252 | تجهیزات پزشکی | ابزارها | ابزار جراحی | ابزار | دسته لارینگوسکوپ* | Laryngoscope Handle | 24022 | A
10255 | تجهیزات پزشکی | پوست و مو، زیبایی، ترمیمی | دستگاه‌های پوست و مو، زیبایی، ترمیمی | قطعات یدکی | سایر قطعات یدکی دستگاه میکرودرم ابریژن | Dermabrasio spare part | 11177 | B
10256 | تجهیزات پزشکی | مواد اولیه خط تولید | مواد اولیه تولید بالون آنژیوپلاستی | مواد اولیه خط تولید | مواد اولیه تولید بالون آنژیوپلاستی | Angioplasty Ballon raw material | 17184 | D
10258 | تجهیزات پزشکی | ارولوژی و نفرولوژی | دستگاه های ارولوژی و نفرولوژی | مواد و لوازم مصرفی | کتتر رادیوفرکانسی پروستات | Prostatic Microwave Catheter | 17905 | C
10259 | تجهیزات پزشکی | ارولوژی و نفرولوژی | دستگاه های ارولوژی و نفرولوژی | مواد و لوازم مصرفی | آنتن رادیوفرکانسی پروستات | Prostatic Microwave Antenna | 17905 | C
10260 | تجهیزات پزشکی | ارولوژی و نفرولوژی | دستگاه های ارولوژی و نفرولوژی | مواد و لوازم مصرفی | پروب رادیوفرکانسی پروستات | Prostatic Microwave Probe | 17905 | C
10262 | تجهیزات پزشکی | ENT | دستگاه‌های ENT | دستگاه/وسیله پزشکی | دستگاه حنجره مصنوعی | Artificial Larynxe Device | 10204 | C
10264 | تجهیزات پزشکی | تنفسی و بیهوشی | تنفسی | قطعات ساخت دستگاه | سایر قطعات ساخت نبولایزر اولتراسونیک | manufactring part of ultrasonic nebulizers | 12719 | B
10266 | تجهیزات بیمارستانی | دستگاه های بیمارستانی | هتلینگ | قطعات ساخت دستگاه | سایر قطعات ساخت ویلچر مکانیکی | manufactring part of mechanical weelchairs | 16949 | A
10268 | تجهیزات پزشکی | پوست و مو، زیبایی، ترمیمی | دستگاه‌های پوست و مو، زیبایی، ترمیمی | دستگاه/وسیله پزشکی | دستگاه تولید کننده آب کربن دار | Water Carbonator Devices | 99211 | B
10269 | تجهیزات پزشکی | پوست و مو، زیبایی، ترمیمی | مصرفی‌های پوست و مو، زیبایی، ترمیمی | مواد و لوازم مصرفی | پروتز کاشتنی مو (بیوفیبر) | hair prosthesis (hair,Beard,Mustache) | 16611 | B
10271 | تجهیزات پزشکی | قلب و عروق | دستگاه های قلب و عروق | لوازم جانبی | پروگرمر ventricular assist device | ventricular assist device programmer | 10847 | D
10273 | تجهیزات پزشکی | قلب و عروق | دستگاه های قلب و عروق | قطعات یدکی | سایر قطعات یدکی ventricular Assist Device | Ventricular Assist Device Spare parts | 10847 | D
10274 | تجهیزات پزشکی | مواد اولیه خط تولید | مواد اولیه مش جراحی | مواد اولیه خط تولید | مواد اولیه مش جراحی | polymeric mesh | 12510 | D
10275 | تجهیزات پزشکی | مواد اولیه خط تولید | فیلتر مورد استفاده در تولید کیسه ساکشن یکبار مصرف | مواد اولیه خط تولید | فیلتر مورد استفاده در تولید کیسه ساکشن یکبار مصرف | Suction Collection Canister disposable | 10211 | A
10276 | تجهیزات پزشکی | مواد اولیه خط تولید | مواد اولیه تولید گرانول PVC | مواد اولیه خط تولید | مواد اولیه تولید گرانول PVC | raw material of pvc granule | 11234 | C
10277 | تجهیزات پزشکی | مواد اولیه خط تولید | ماده اولیه تولید پودر آمالگام کپسولی | مواد اولیه خط تولید | ماده اولیه تولید پودر آمالگام کپسولی | dental amalgam | 16714 | B
10279 | تجهیزات پزشکی | مغز و اعصاب | دستگاه های مغز و اعصاب | لوازم جانبی | پروگرمر استیمولاتور عصب واگ | vagus Nerve Stimulator programmer | 17913 | D
10280 | تجهیزات پزشکی | ابزارها | ابزار جراحی | ابزار | نزدیک کننده پوست | Approximators,Skin | 20980 | B
10282 | تجهیزات پزشکی | رادیوتراپی و درمان سرطان | دستگاه‌های رادیوتراپی و درمان سرطان | دستگاه/وسیله پزشکی | دستگاه توزیع کننده دارو | pharmaceutical fluid dispensing systems | 16807 | B
10284 | تجهیزات پزشکی | رادیوتراپی و درمان سرطان | دستگاه‌های رادیوتراپی و درمان سرطان | قطعات یدکی | سایر قطعات یدکی دستگاه توزیع کننده دارو | pharmaceutical fluid dispensing spare parts | 16807 | B
10286 | تجهیزات پزشکی | پوست و مو، زیبایی، ترمیمی | دستگاه‌های پوست و مو، زیبایی، ترمیمی | مواد و لوازم مصرفی | هد دستگاه میکرودرم ابریژن | head | 11177 | B
10288 | تجهیزات بیمارستانی | دستگاه های بیمارستانی | لامپ نور مرئی میکروب کشی | قطعات ساخت دستگاه | سایر قطعات ساخت لامپ نور مرئی میکروب کشی | manufactring parts of disinfection visible ligh | 99245 | A
10289 | تجهیزات آزمایشگاهی | Clinical Chemistry | Immunochemistry Reagents | مواد و لوازم مصرفی | stool extraction device | stool extraction device | 99209 | A
10291 | تجهیزات پزشکی | ارولوژی و نفرولوژی | دستگاه های ارولوژی و نفرولوژی | لوازم جانبی | گرم‌کننده خون CRRT | CRRT Blood Warmer | 23426 | D
10292 | تجهیزات پزشکی | ارولوژی و نفرولوژی | دستگاه های ارولوژی و نفرولوژی | لوازم جانبی | دیالیز کبدی CRRT | Liver Support Therapy | 23426 | D
10293 | تجهیزات پزشکی | ارولوژی و نفرولوژی | دستگاه های ارولوژی و نفرولوژی | لوازم جانبی | دیالیز ریوی CRRT | Lung Support Therapy | 23426 | D
10294 | تجهیزات پزشکی | مواد اولیه خط تولید | پودر جاذب | مواد اولیه خط تولید | پودر جاذب | Suction Collection Canister disposables | 10211 | A
10296 | تجهیزات پزشکی | تصویربرداری | دستگاه های تصویربرداری | دستگاه/وسیله پزشکی | دستگاه اسکنر دیجیتال ساز فیلم | Film Digitizers | 16910 | B
10297 | تجهیزات پزشکی | جراحی عمومی | دستگاه‌های جراحی عمومی | لوازم جانبی | پدال الکتروسرجیکال اولتراسونیک | Ultrasonic Electrosurgical Pedal | 11490 | C
10298 | تجهیزات پزشکی | قلب و عروق | مصرفی های قلب و عروق | مواد و لوازم مصرفی | فمورال غیرقابل جذب غیر استریل | Non absorbable Femoral Non stril | 99208 | A
10300 | تجهیزات پزشکی | دستگاه ها و لوازم عمومی پزشکی | دستگاه های عمومی | لوازم جانبی | محفظه نگهداری کیسه خون | blood bag storage container | 10447 | B
10301 | تجهیزات پزشکی | مواد اولیه خط تولید | گرانول PLLA-TCP | مواد اولیه خط تولید | گرانول PLLA-TCP | PLLA-TCP | 99815 | A
10302 | تجهیزات پزشکی | مواد اولیه خط تولید | اجزا و قطعات اینفلیتور | مواد اولیه خط تولید | اجزا و قطعات اینفلیتور | Components of Inflator | 17541 | A
10304 | تجهیزات پزشکی | پوست و مو، زیبایی، ترمیمی | دستگاه‌های پوست و مو، زیبایی، ترمیمی | قطعات ساخت دستگاه | سایر قطعات ساخت لیزر دایود پوست | Manufactring part of Diode lasers | 18858 | C
10306 | تجهیزات پزشکی | پوست و مو، زیبایی، ترمیمی | دستگاه‌های پوست و مو، زیبایی، ترمیمی | قطعات ساخت دستگاه | سایر قطعات ساخت لیزر فرکشنال دایود | manufactring part of Franctional diode lasers | 18858 | C
10309 | تجهیزات دندانپزشکی | گروه لابراتواری | مصرفی لابراتواری | مواد و لوازم مصرفی | پودرآکریل دندانپزشکی | Acrylic powder | 16728 | A
10310 | تجهیزات دندانپزشکی | گروه لابراتواری | مصرفی لابراتواری | مواد و لوازم مصرفی | مایع آکریل | Acrylic liquid | 16728 | B
10311 | تجهیزات پزشکی | مواد اولیه خط تولید | الیاف UHMWPE | مواد اولیه خط تولید | الیاف UHMWPE | UHMWPE fiber | 23856 | C
10312 | تجهیزات پزشکی | مواد اولیه خط تولید | اجزاء و قطعات ماسک اکسیژن غیرقابل تنفس مجدد | مواد اولیه خط تولید | اجزاء و قطعات ماسک اکسیژن غیرقابل تنفس مجدد | O2 Non Rebreathing Mask | 12450 | A
10314 | تجهیزات پزشکی | مغز و اعصاب | دستگاه های مغز و اعصاب | لوازم جانبی | الکترود استیمولاتور نخاعی | Spinal cord stimulation (SCS) electrode | 16251 | C
10316 | تجهیزات پزشکی | ENT | دستگاه‌های ENT | دستگاه/وسیله پزشکی | دستگاه استیمولاتور الکتریکی شنوایی | Auditory electrical stimulator unit | 18483 | B
10318 | تجهیزات پزشکی | مغز و اعصاب | دستگاه های مغز و اعصاب | قطعات یدکی | سایر قطعات یدکی کاهش درد با RF (مینیمال اینویزیو) | RF pain management spare parts | 18803 | C
10320 | تجهیزات بیمارستانی | دستگاه های بیمارستانی | ساکشن و درناژ | قطعات ساخت دستگاه | سایر قطعات ساخت ساکشن و درناژ | manufactring parts of Suction And Drainage | 10208 | B
10321 | تجهیزات پزشکی | قلب و عروق | دستگاه های قلب و عروق | مواد و لوازم مصرفی | سنسور اندازه گیری اکسیژن وریدی | Venous oximetry sensor | 10613 | D
10322 | تجهیزات پزشکی | قلب و عروق | دستگاه های قلب و عروق | مواد و لوازم مصرفی | سنسور اندازه گیری فشار وریدی | Venous pressure sensor | 10613 | D
10324 | تجهیزات پزشکی | ارتوپدی | ایمپلنت های استخوانی ستون فقرات | مواد و لوازم مصرفی | ایمپلنت استخوانی ستون فقرات پیچ های پلاک پس سری | Screw for occipital plate | 15766 | D
10325 | تجهیزات پزشکی | دستگاه ها و لوازم عمومی پزشکی | مصرفی عمومی | مواد و لوازم مصرفی | کتتر نافی | Catheters, Umbilical | 10759 | B
10326 | تجهیزات پزشکی | پوست و مو، زیبایی، ترمیمی | مصرفی‌های پوست و مو، زیبایی، ترمیمی | مواد و لوازم مصرفی | سابسیژکتور | subcijector | 99207 | A
10327 | تجهیزات پزشکی | تصویربرداری | نرم افزارهای تصویربرداری | نرم افزار | سیستم نرم افزار اخذ و پردازش تصویر رادیولوژی | Digital Radiology image acquisition processing and system | 26869 | B
10328 | تجهیزات پزشکی | مواد اولیه خط تولید | اجزاء و قطعات ماسک ونچوری | مواد اولیه خط تولید | اجزاء و قطعات ماسک ونچوری | venture o2 mask | 12452 | A
10330 | تجهیزات پزشکی | تصویربرداری | دستگاه های تصویربرداری | قطعات ساخت دستگاه | سایر قطعات ساخت سونوگرافی | Ultrasound Scanners Manufacturer Parts | 14278 | B
10333 | تجهیزات آزمایشگاهی | Microbiology | Microbiology Reagents Infectious Immunology | مواد و لوازم مصرفی | noro virus NAT | noro virus NAT | 99206 | B
10335 | تجهیزات پزشکی | مغز و اعصاب | دستگاه های مغز و اعصاب | لوازم جانبی | پروب مانیتورینگ فشار داخل جمجمه ای | ICP Monitoring electrode | 16763 | D
10336 | تجهیزات پزشکی | دستگاه ها و لوازم عمومی پزشکی | مصرفی عمومی | مواد و لوازم مصرفی | کتتر نافی | catte Nafi | 99205 | C
10338 | تجهیزات پزشکی | تنفسی و بیهوشی | تنفسی | دستگاه/وسیله پزشکی | دستگاه فلوآنالایزر ونتیلاتور | Ventilator Testers | 17712 | A
10340 | تجهیزات پزشکی | اطفال و نوزادان | دستگاه های اطفال و نوزادان | دستگاه/وسیله پزشکی | دستگاه نگهدارنده نوزاد | infant holders | 99204 | A
10342 | تجهیزات پزشکی | دستگاه ها و لوازم عمومی پزشکی | دستگاه های عمومی | مواد و لوازم مصرفی | فیلتر پلاسما تراپی | Plasma Therapy Filter | 99015 | C
10344 | تجهیزات پزشکی | قلب و عروق | دستگاه های قلب و عروق | لوازم جانبی | IVUS Wire | IVUS Wire |  | D
10346 | تجهیزات پزشکی | تصویربرداری | دستگاه های تصویربرداری | مواد و لوازم مصرفی | هلیوم ام ار ای | MRI Helium | 99202 | A
10347 | تجهیزات پزشکی | چشم | دستگاه‌های چشم | مواد و لوازم مصرفی | پروب اندو لیزر | Endo Laser Probe | 17807 | B
10348 | تجهیزات پزشکی | ارتوپدی | ایمپلنت استخوانی تروما | مواد و لوازم مصرفی | پیچ پلاک استئوتومی پا لاکینگ مینی | mini lcp foot osteotomy screw | 16101 | C
10349 | تجهیزات پزشکی | ارتوپدی | ایمپلنت استخوانی تروما | مواد و لوازم مصرفی | پیچ پلاک استئوتومی اطفال غیر لاکینگ سه و نیم | (HTO) high tibial osteotomy screw 3.5 | 16101 | C
10350 | تجهیزات پزشکی | ارتوپدی | ایمپلنت استخوانی تروما | مواد و لوازم مصرفی | پیچ پلاک استئوتومی اطفال لاکینگ سه و نیم | (HTO) locking high tibial osteotomy screw 3.5 | 16101 | C
10351 | تجهیزات پزشکی | ارتوپدی | ایمپلنت استخوانی تروما | مواد و لوازم مصرفی | پیچ پلاک استئوتومی غیرلاگینگ چهار و نیم | (HTO) high tibial osteotomy screw 4.5 | 16101 | C
10352 | تجهیزات پزشکی | ارتوپدی | ایمپلنت استخوانی تروما | مواد و لوازم مصرفی | پیچ پلاک استئوتومی لاکینگ چهارو نیم | (HTO) locking high tibial osteotomy screw 4.5 | 16101 | C
10354 | تجهیزات پزشکی | چشم | دستگاه‌های چشم | قطعات یدکی | Excimer Laser Scanner | Excimer Laser Scanner | 17702 | A
10355 | تجهیزات پزشکی | چشم | دستگاه‌های چشم | قطعات یدکی | Excimer Laser Optic System | Excimer Laser Optic System | 17702 | A
10356 | تجهیزات پزشکی | مواد اولیه خط تولید | اجزاء و قطعات لارنژیال ماسک | مواد اولیه خط تولید | اجزاء و قطعات لارنژیال ماسک | Laryngeal Mask Parts | 16827 | B
10357 | تجهیزات پزشکی | مواد اولیه خط تولید | اجزاء و قطعات لوله تراشه | مواد اولیه خط تولید | اجزاء و قطعات لوله تراشه | Tracheal tube components and parts | 14082 | B
10358 | تجهیزات پزشکی | مواد اولیه خط تولید | پودر تیتانیوم | مواد اولیه خط تولید | پودر تیتانیوم | Titanium powder | 13050 | C
10359 | تجهیزات پزشکی | مواد اولیه خط تولید | لوله تیتانیوم | مواد اولیه خط تولید | لوله تیتانیوم | Titanium tube | 13050 | C
10360 | تجهیزات پزشکی | مواد اولیه خط تولید | لوله استیل | مواد اولیه خط تولید | لوله استیل | Steel pipe | 13050 | C
10361 | تجهیزات پزشکی | مواد اولیه خط تولید | مواد اولیه و اجزا و قطعات پلاک یکبار مصرف دولبه و تک لبه | مواد اولیه خط تولید | مواد اولیه و اجزا و قطعات پلاک یکبار مصرف دولبه و تک لبه | Raw materials and components and parts of single-use single-use single-edged board | 13614 | A
10362 | تجهیزات پزشکی | مواد اولیه خط تولید | مواد اولیه تثبیت کننده بافت قلب | مواد اولیه خط تولید | مواد اولیه تثبیت کننده بافت قلب | Raw materials for heart tissue stabilization | 17875 | C
10363 | تجهیزات پزشکی | مواد اولیه خط تولید | پلیمر های پلی پروپیلن با گرید پزشکی | مواد اولیه خط تولید | پلیمر های پلی پروپیلن با گرید پزشکی | Polypropylene Polymers with Medical Grade | 11234 | C
10364 | تجهیزات پزشکی | مواد اولیه خط تولید | پلیمر های پلی اتیلن با گرید پزشکی | مواد اولیه خط تولید | پلیمر های پلی اتیلن با گرید پزشکی | Polyethylene polymers with medical grade | 11234 | C
10365 | تجهیزات پزشکی | مواد اولیه خط تولید | مواد اولیه کاغذ بسته بندی | مواد اولیه خط تولید | مواد اولیه کاغذ بسته بندی | Raw materials for packaging paper | 13735 | B
10366 | تجهیزات پزشکی | مواد اولیه خط تولید | اجزاء و قطعات ساخت قلم بای پلار و قلم مونوپلار یکبار مصرف | مواد اولیه خط تولید | اجزاء و قطعات ساخت قلم بای پلار و قلم مونوپلار یکبار مصرف | Disposable monolayer pens and pencil components | 11499 | C
10368 | تجهیزات پزشکی | ENT | دستگاه‌های ENT | قطعات ساخت دستگاه | سایر قطعات ساخت دستگاه لارینگوسکوپ اینتوبیشن* | Intubation Laryngoscope Manufacturer Part | 12293 | B
10369 | تجهیزات پزشکی | مواد اولیه خط تولید | سیلیکون با گرید پزشکی | مواد اولیه خط تولید | سیلیکون با گرید پزشکی | Silicone with medical grade | 13050 | C
10371 | تجهیزات آزمایشگاهی | Microbiology | Microbiology Reagents Infectious Immunology | مواد و لوازم مصرفی | Shigella species Microbiology reagents | Shigella species Microbiology reagents | 99203 | B
10374 | تجهیزات دندانپزشکی | مواد اولیه خط تولید دندانپزشکی | مواد اولیه تولید کامپوزیت دندانپزشکی | مواد اولیه خط تولید | مواد اولیه تولید کامپوزیت دندانپزشکی | n/a | 16724 | A
10375 | تجهیزات دندانپزشکی | مواد اولیه خط تولید دندانپزشکی | مواد اولیه تولید گلاس آینومر دندانپزشکی | مواد اولیه خط تولید | مواد اولیه تولید گلاس آینومر دندانپزشکی | n/a | 16704 | A
10376 | تجهیزات دندانپزشکی | مواد اولیه خط تولید دندانپزشکی | مواد اولیه تولید انواع سمان دندانپزشکی | مواد اولیه خط تولید | مواد اولیه تولید انواع سمان دندانپزشکی | n/a | 16710 | A
10377 | تجهیزات دندانپزشکی | مواد اولیه خط تولید دندانپزشکی | مواد اولیه تولید سیلر دندانپزشکی | مواد اولیه خط تولید | مواد اولیه تولید سیلر دندانپزشکی | n/a | 17611 | A
10378 | تجهیزات دندانپزشکی | مواد اولیه خط تولید دندانپزشکی | مواد اولیه تولید ماده بلیچینگ دندانپزشکی | مواد اولیه خط تولید | مواد اولیه تولید ماده بلیچینگ دندانپزشکی | n/ | 99967 | A
10379 | تجهیزات دندانپزشکی | مواد اولیه خط تولید دندانپزشکی | مواد اولیه تولید فایل دندانپزشکی | مواد اولیه خط تولید | مواد اولیه تولید فایل دندانپزشکی | n/a | 16662 | A
10380 | تجهیزات دندانپزشکی | مواد اولیه خط تولید دندانپزشکی | مواد اولیه تولید فرز دندانپزشکی | مواد اولیه خط تولید | مواد اولیه تولید فرز دندانپزشکی | n/a | 16670 | A
10381 | تجهیزات دندانپزشکی | مواد اولیه خط تولید دندانپزشکی | مواد اولیه وارنیش فلوراید | مواد اولیه خط تولید | مواد اولیه وارنیش فلوراید | varnish | 16163 | B
10382 | تجهیزات پزشکی | چشم | مصرفی‌های چشم | مواد و لوازم مصرفی | پلاک های براکی تراپی چشم | Ophthalmic Brachytherapy Applicator | 17732 | C
10384 | تجهیزات پزشکی | پوست و مو، زیبایی، ترمیمی | دستگاه‌های پوست و مو، زیبایی، ترمیمی | قطعات ساخت دستگاه | سایر قطعات ساخت فرکشنال میکرونیدل RF | Fractional RF Microneedle Other Manufacturer Parts | 99821 | C
10385 | تجهیزات پزشکی | مواد اولیه خط تولید | مواد اولیه دستکش معاینه نیتریل غیر استریل | مواد اولیه خط تولید | مواد اولیه دستکش معاینه نیتریل غیر استریل | n/a | 11882 | A
10389 | تجهیزات پزشکی | مغز و اعصاب | دستگاه های مغز و اعصاب | قطعات یدکی | سایر قطعات یدکی استیمولاتور مغزی | Brain Stimulator Spare Part | 18468 | D
10390 | تجهیزات پزشکی | مواد اولیه خط تولید | مواد اولیه بیومواد استخوانی سنتزی | مواد اولیه خط تولید | مواد اولیه بیومواد استخوانی سنتزی | n/a | 16966 | D
10392 | تجهیزات پزشکی | تصویربرداری | دستگاه های تصویربرداری | دستگاه/وسیله پزشکی | دستگاه مکان یاب مغناطیسی غدد لنفاوی نگهبان | Magnetic localizer of sentinel lymph node | 21994 | C
10393 | تجهیزات آزمایشگاهی | Microbiology | Microbiology Instruments Culture | قطعات یدکی | Automatic M Analyser spare part | Automatic M Analyser spare part | 15306 | C
10395 | تجهیزات پزشکی | تصویربرداری | دستگاه های تصویربرداری | مواد و لوازم مصرفی | Seed های مغناطیسی | Magnetic seed | 21994 | C
10397 | تجهیزات پزشکی | تصویربرداری | دستگاه های تصویربرداری | قطعات یدکی | سایر قطعات یدکی مکان یاب مغناطیسی غدد لنفاوی نگهبان | Magnetic localization of sentinel lymph nodes spare parts | 21994 | C
10398 | تجهیزات آزمایشگاهی | General Laboratory | General Laboratory Instruments | مواد و لوازم مصرفی | لوازم مصرفی پلاستیکی آنالایزرهای آزمایشگاهی | n/a | 99201 | A
10400 | تجهیزات بیمارستانی | دستگاه های بیمارستانی | تصفیه و ضدعفونی کننده هوا و محیط | قطعات ساخت دستگاه | سایر قطعات ساخت تصفیه و ضدعفونی کننده هوا و محیط | manufacturing parts of air cleaners unit | 16629 | B
10402 | تجهیزات پزشکی | پوست و مو، زیبایی، ترمیمی | دستگاه‌های پوست و مو، زیبایی، ترمیمی | قطعات یدکی | سایر قطعات یدکی آنالایزر ترکیبات بدن | Body Composition Analyser spare parts | 17417 | B
10403 | تجهیزات پزشکی | ارتوپدی | ایمپلنت های استخوانی ستون فقرات | مواد و لوازم مصرفی | ایمپلنت استخوانی ستون فقرات پیچ قلاب | hook screw | 15766 | C
10405 | تجهیزات پزشکی | پوست و مو، زیبایی، ترمیمی | دستگاه‌های پوست و مو، زیبایی، ترمیمی | قطعات یدکی | سایر قطعات یدکی اولتراسوند کویتیشن | Ultrasound Cavitation spare part | 99996 | B
10407 | تجهیزات بیمارستانی | دستگاه های بیمارستانی | هتلینگ | قطعات ساخت دستگاه | سایر قطعات ساخت ویلچر الکتریکی | manufacturing parts of Elecric Wheelchairs | 16214 | A
10409 | تجهیزات پزشکی | پوست و مو، زیبایی، ترمیمی | دستگاه‌های پوست و مو، زیبایی، ترمیمی | قطعات یدکی | سایر قطعات یدکی محصولات ترکیبی زیبایی | Aesthetic Combination Products spare parts | 99919 | B
10412 | تجهیزات پزشکی | دستگاه ها و لوازم عمومی پزشکی | مصرفی عمومی | مواد و لوازم مصرفی | پانسمان فوق جاذب | superabsorbent | 99200 | C
10413 | تجهیزات پزشکی | دستگاه ها و لوازم عمومی پزشکی | مصرفی عمومی | مواد و لوازم مصرفی | پانسمان تخصصی بیماران EB | ADVANCED WOUND MANAGEMENT FOR EB PATEINT | 99199 | C
10418 | تجهیزات پزشکی | رادیوتراپی و درمان سرطان | دستگاه‌های رادیوتراپی و درمان سرطان | قطعات یدکی | سایر قطعات یدکی براکی تراپی | Brachy Therapy spare parts | 17517 | C
10420 | تجهیزات پزشکی | فیزیوتراپی و توانبخشی | دستگاه‌های فیزیوتراپی و توانبخشی | قطعات ساخت دستگاه | سایر قطعات ساخت مگنتوتراپی | manufacturing parts for magneto therapy unit | 23154 | B
10422 | تجهیزات پزشکی | چشم | دستگاه‌های چشم | مواد و لوازم مصرفی | کیت مصرفی درمان خشکی چشم | Dry eye treatment kit | 99379 | C
10423 | تجهیزات آزمایشگاهی | Microbiology | Microbiology Reagents Infectious Immunology | مواد و لوازم مصرفی | Antibiotic Resistance panel NAT | Antibiotic Resistance panel NAT | 99197 | A
10424 | تجهیزات پزشکی | دستگاه ها و لوازم عمومی پزشکی | مصرفی عمومی | مواد و لوازم مصرفی | پانسمان برییر کرم | barrier cream | 99196 | A
10425 | تجهیزات پزشکی | چشم | مصرفی‌های چشم | مواد و لوازم مصرفی | لنز تماسی رنگی | Contact lens | 10996 | B
10426 | تجهیزات پزشکی | قلب و عروق | مصرفی های قلب و عروق | مواد و لوازم مصرفی | شیت وریدی | Percutaneous sheath introducer systems used for venous access | 17578 | B
10428 | تجهیزات بیمارستانی | دستگاه های بیمارستانی | هتلینگ | قطعات ساخت دستگاه | سایر قطعات ساخت تشک بستری | Manufctring parts of mattresses bed | 12475 | A
10430 | تجهیزات پزشکی | مغز و اعصاب | دستگاه های مغز و اعصاب | لوازم جانبی | سنسور سیستم بیوفیدبک | Biofeedback System Sensor | 10396 | A
10431 | تجهیزات پزشکی | مغز و اعصاب | دستگاه های مغز و اعصاب | لوازم جانبی | الکترود سیستم بیوفیدبک | Biofeedback System Electrode | 10396 | A
10433 | تجهیزات پزشکی | مغز و اعصاب | دستگاه های مغز و اعصاب | قطعات یدکی | سایر قطعات یدکی سیستم بیوفیدبک | System Spare Parts | 10396 | B
10434 | تجهیزات دندانپزشکی | گروه لابراتواری | مصرفی لابراتواری | مواد و لوازم مصرفی | تری اختصاصی نوری | Customized trays | 99195 | A
10436 | تجهیزات پزشکی | دستگاه ها و لوازم عمومی پزشکی | دستگاه های عمومی | دستگاه/وسیله پزشکی | دستگاه پمپ تزریق کاشتنی | Implantable Infusion Pump unit | 28081 | D
10437 | تجهیزات پزشکی | تنفسی و بیهوشی | تنفسی | لوازم جانبی | سنسور کپنوگراف | Capnography Sensor | 18345 | C
10438 | تجهیزات پزشکی | قلب و عروق | دستگاه های قلب و عروق | لوازم جانبی | پروب دستگاه اکوکاردیوگرافی | Echocardiograph Probe | 16272 | B
10441 | تجهیزات پزشکی | دستگاه ها و لوازم عمومی پزشکی | مصرفی عمومی | مواد و لوازم مصرفی | بانداژ فشاری لینفولوژی | Strech Bandage for Lymphology | 99193 | A
10442 | تجهیزات پزشکی | اندوسکوپی و اندوسرجری | مصرفی اندوسکوپی | مواد و لوازم مصرفی | کتتر دابل تلسکوپ اینترا برونش | Intra Bronch Double Telescope Catheter | 99216 | B
10444 | تجهیزات پزشکی | پوست و مو، زیبایی، ترمیمی | دستگاه‌های پوست و مو، زیبایی، ترمیمی | قطعات یدکی | سایر قطعات یدکی لیزر فرکشنال دایود | Fractional Diode Laser spare parts | 18858 | C
10446 | تجهیزات پزشکی | قلب و عروق | دستگاه های قلب و عروق | قطعات یدکی | سایر قطعات یدکی احیاء کننده مکانیکی قلبی ریوی | Mechanical Cardiopulmonary Resuciation Spare parts | 13363 | C
10448 | تجهیزات پزشکی | گوارش | دستگاه های گوارش | مواد و لوازم مصرفی | کتتر PH متری | PH CATHETER | 99192 | B
10461 | تجهیزات پزشکی | ابزارها | ابزار معاینه | ابزار | کراس سیلندر | Cross Cylinder | 99191 | A
10462 | تجهیزات پزشکی | مواد اولیه خط تولید | گرانول پلی استال با گرید پزشکی | مواد اولیه خط تولید | گرانول پلی استال با گرید پزشکی | Medical Grade Polyacetal | 10582 | B
10463 | تجهیزات پزشکی | ارتوپدی | پروتز | مواد و لوازم مصرفی | لوازم ساخت ملحقات اندام مصنوعی | Sockets Fabrication Ingredients | 99169 | A
10465 | تجهیزات پزشکی | تصویربرداری | دستگاه های تصویربرداری | دستگاه/وسیله پزشکی | Capillaroscopy unit | Capillaroscopy unit | 31264 | A
10469 | تجهیزات پزشکی | تنفسی و بیهوشی | بیهوشی | قطعات یدکی | Anesthesia Oxygen Sensor Cell | Anesthesia Oxygen Sensor Cell | 10134 | C
10470 | تجهیزات پزشکی | تنفسی و بیهوشی | بیهوشی | قطعات یدکی | Anesthesia Flow Sensor | Anesthesia Flow Sensor | 10134 | C
10522 | تجهیزات پزشکی | ENT | دستگاه‌های ENT | قطعات یدکی | Cochlear implants Processor | Cochlear implants Processor | 16035 | C
10523 | تجهیزات پزشکی | ENT | دستگاه‌های ENT | قطعات یدکی | Cochlear implants Coil | Cochlear implants Coil | 16035 | D
10524 | تجهیزات پزشکی | ENT | دستگاه‌های ENT | قطعات یدکی | Cochlear implants Processor Cable | Cochlear implants Processor Cable | 16035 | D
10525 | تجهیزات پزشکی | ENT | دستگاه‌های ENT | قطعات یدکی | Cochlear implants Battery | Cochlear implants Battery | 16035 | D
10526 | تجهیزات پزشکی | ENT | دستگاه‌های ENT | قطعات یدکی | Cochlear implants Programing Cable | Cochlear implants Programing Cable | 16035 | D
10527 | تجهیزات پزشکی | ENT | دستگاه‌های ENT | قطعات یدکی | Cochlear implants Microphone | Cochlear implants Microphone | 16035 | D
10528 | تجهیزات پزشکی | ENT | دستگاه‌های ENT | قطعات یدکی | Cochlear implants Battery Charger | Cochlear implants Battery Charger | 16035 | D
10539 | تجهیزات پزشکی | ENT | دستگاه‌های ENT | قطعات یدکی | Hearing Aid Microphone | Hearing Aid Microphone | 11967 | B
10540 | تجهیزات پزشکی | ENT | دستگاه‌های ENT | قطعات یدکی | Hearing Aid Receiver | Hearing Aid Receiver | 11967 | C
10542 | تجهیزات پزشکی | پزشکی هسته‌ای | دستگاه‌های پزشکی هسته‌ای | قطعات یدکی | Gamma Cameras Dual Head PMT | Gamma Cameras Dual Head PM Tube | 15944 | B
10545 | تجهیزات پزشکی | پزشکی هسته‌ای | دستگاه‌های پزشکی هسته‌ای | قطعات یدکی | Gamma Cameras Dual Head and Gantry Cable | Gamma Cameras Dual Head and Gantry Cable | 15944 | B
10550 | تجهیزات پزشکی | تصویربرداری | دستگاه های تصویربرداری | قطعات یدکی | Bone Mineral Densitometers Detector | Bone Mineral Densitometers Detector | 17747 | C
10557 | تجهیزات پزشکی | دستگاه ها و لوازم عمومی پزشکی | مصرفی عمومی | مواد و لوازم مصرفی | برچسب و ریبون مدیکال گرید کیسه خون | medical grade label and ribbon for blood bag | 99190 | A
10570 | تجهیزات پزشکی | تصویربرداری | دستگاه های تصویربرداری | قطعات یدکی | MRI Gradient | MRI Gradient | 16260 | B
10571 | تجهیزات پزشکی | تصویربرداری | دستگاه های تصویربرداری | قطعات یدکی | MRI Internal Body Coil | MRI Internal Body Coil | 16260 | B
10588 | تجهیزات پزشکی | تصویربرداری | دستگاه های تصویربرداری | قطعات یدکی | MRI RF Amplifier | MRI RF Amplifier | 16260 | B
10592 | تجهیزات پزشکی | تصویربرداری | دستگاه های تصویربرداری | قطعات یدکی | MRI Cold Head | MRI Cold Head | 16260 | B
10601 | تجهیزات پزشکی | ارولوژی و نفرولوژی | دستگاه های ارولوژی و نفرولوژی | قطعات یدکی | External Lithotripters CCD Camera | External Lithotripters CCD Camera | 16758 | C
10642 | تجهیزات پزشکی | تصویربرداری | دستگاه های تصویربرداری | قطعات یدکی | digital fluoroscopys Image Intensifier | digital fluoroscopys Image Intensifier | 18438 | C
10653 | تجهیزات پزشکی | تصویربرداری | دستگاه های تصویربرداری | قطعات یدکی | digital fluoroscopys CCD Camera | digital fluoroscopys CCD Camera | 18438 | C
10660 | تجهیزات پزشکی | رادیوتراپی و درمان سرطان | دستگاه‌های رادیوتراپی و درمان سرطان | قطعات یدکی | Linear Accelerator Thyratron | Linear Accelerator Thyratron | 12364 | C
10661 | تجهیزات پزشکی | رادیوتراپی و درمان سرطان | دستگاه‌های رادیوتراپی و درمان سرطان | قطعات یدکی | Linear Accelerator Klystron | Linear Accelerator Klystron | 12364 | C
10663 | تجهیزات پزشکی | رادیوتراپی و درمان سرطان | دستگاه‌های رادیوتراپی و درمان سرطان | قطعات یدکی | Linear Accelerator Ion Chamber | Linear Accelerator Ion Chamber | 12364 | C
10670 | تجهیزات پزشکی | رادیوتراپی و درمان سرطان | دستگاه‌های رادیوتراپی و درمان سرطان | قطعات یدکی | Linear Accelerator Magnetron | Linear Accelerator Magnetron | 12364 | C
10671 | تجهیزات پزشکی | رادیوتراپی و درمان سرطان | دستگاه‌های رادیوتراپی و درمان سرطان | قطعات یدکی | Linear Accelerator Wave Guide | Linear Accelerator Wave Guide | 12364 | C
10672 | تجهیزات پزشکی | رادیوتراپی و درمان سرطان | دستگاه‌های رادیوتراپی و درمان سرطان | قطعات یدکی | Linear Accelerator Vacuum pump | Linear Accelerator Vacuum pump | 12364 | C
10673 | تجهیزات پزشکی | رادیوتراپی و درمان سرطان | دستگاه‌های رادیوتراپی و درمان سرطان | قطعات یدکی | Linear Accelerator Electron Gun | Linear Accelerator Electron Gun | 12364 | C
10679 | تجهیزات پزشکی | چشم | دستگاه‌های چشم | قطعات یدکی | Diode Laser Delivery (Spot Size) Unit | Diode Laser Delivery (Spot Size) Unit | 17808 | C
10683 | تجهیزات پزشکی | چشم | دستگاه‌های چشم | قطعات یدکی | Diode Laser Laser Head | Diode Laser Laser Head | 17808 | C
10686 | تجهیزات پزشکی | چشم | دستگاه‌های چشم | قطعات یدکی | Femto Second Laser Laser Head Controller | Femto Second Laser Laser Head Controller | 99989 | C
10689 | تجهیزات پزشکی | چشم | دستگاه‌های چشم | قطعات یدکی | Femto Second Laser Optic System Parts | Femto Second Laser Optic System Parts | 99989 | C
10691 | تجهیزات پزشکی | چشم | دستگاه‌های چشم | قطعات یدکی | Femto Second Laser Scanner Unit | Femto Second Laser Scanner Unit | 99989 | C
10743 | تجهیزات پزشکی | چشم | دستگاه‌های چشم | قطعات یدکی | Spectralis OCT Super Luminescent Diode (SLD) | Spectralis OCT Super Luminescent Diode (SLD) | 18191 | C
10748 | تجهیزات پزشکی | چشم | دستگاه‌های چشم | قطعات یدکی | Imaging Lens | Imaging Lens | 18191 | C
10763 | تجهیزات پزشکی | اندوسکوپی و اندوسرجری | دستگاه های اندوسکوپی | لوازم جانبی | دوربین(کمرا هد) اندوسکوپی ریجید | endoscopy Camera Head | 17002 | A
10782 | تجهیزات پزشکی | چشم | دستگاه‌های چشم | قطعات یدکی | Anterior Posterior Phaco Pump | Anterior Posterior Phaco Pump | 14386 | C
10812 | تجهیزات پزشکی | چشم | دستگاه‌های چشم | قطعات یدکی | ND YAG Laser Head | ND YAG Laser Head | 16947 | C
10816 | تجهیزات پزشکی | چشم | دستگاه‌های چشم | قطعات یدکی | ND YAG Laser Eye Piece | ND YAG Laser Eye Piece | 16947 | C
10817 | تجهیزات دندانپزشکی | گروه پروتز | مصرفی پروتز دندانپزشکی | مواد و لوازم مصرفی | ماده ساخت روکش و بریج موقت | temporary crown & bridge materials | 99189 | B
10819 | تجهیزات پزشکی | ارولوژی و نفرولوژی | دستگاه های ارولوژی و نفرولوژی | قطعات ساخت دستگاه | سایر قطعات ساخت دستگاه سنگ شکن درون اندامی پنوماتیک | manufactring parts of Lithotripter Penomatic | 18418 | C
10821 | تجهیزات پزشکی | دستگاه ها و لوازم عمومی پزشکی | دستگاه های عمومی | دستگاه/وسیله پزشکی | دستگاه میکسر محلول‌های تزریقی | Infusion Solutions Mixer unit | 15161 | A
10823 | تجهیزات پزشکی | دستگاه ها و لوازم عمومی پزشکی | دستگاه های عمومی | قطعات یدکی | سایر قطعات یدکی میکسر محلول‌های تزریقی | Infusion Solutions Mixer Spare Parts | 15161 | A
10825 | تجهیزات پزشکی | مغز و اعصاب | دستگاه های مغز و اعصاب | لوازم جانبی | الکترود داخل جمجمه ای سطحی | Intracranial surface Electrode | 11440 | C
10826 | تجهیزات پزشکی | مغز و اعصاب | دستگاه های مغز و اعصاب | لوازم جانبی | الکترود داخل جمجمه ای عمقی | Intracranial Depth Electrode | 11440 | C
10827 | تجهیزات پزشکی | مغز و اعصاب | دستگاه های مغز و اعصاب | لوازم جانبی | کانکتور الکترود داخل جمجمه ای | Intracranial Electrode Connector | 11440 | B
10863 | تجهیزات بیمارستانی | دستگاه های بیمارستانی | مراقبت‌های ویژه و بستری | دستگاه/وسیله پزشکی | دستگاه مانومتر | Medical Gas Regulator | 99188 | B
10865 | تجهیزات بیمارستانی | دستگاه های بیمارستانی | مراقبت‌های ویژه و بستری | دستگاه/وسیله پزشکی | دستگاه منیفولد گازهای طبی | Manifolds of medical gases | 99187 | B
10867 | تجهیزات پزشکی | زنان و زایمان، نازایی | دستگاه‌های زنان و زایمان، نازایی | لوازم جانبی | پروب فتال داپلر | Fetal Doppler Probe | 11692 | B
10869 | تجهیزات پزشکی | پزشکی هسته‌ای | دستگاه‌های پزشکی هسته‌ای | قطعات یدکی | Gamma Cameras Single Head PMT | Gamma Cameras Single Head PMT | 15944 | B
10872 | تجهیزات پزشکی | پزشکی هسته‌ای | دستگاه‌های پزشکی هسته‌ای | قطعات یدکی | Gamma Cameras Single Head and Gantry Cable | Gamma Cameras Single Head and Gantry Cable | 15944 | C
10876 | تجهیزات پزشکی | تصویربرداری | دستگاه های تصویربرداری | قطعات یدکی | C Arm CCD Camera | C Arm CCD Camera | 11758 | C
10878 | تجهیزات پزشکی | تصویربرداری | دستگاه های تصویربرداری | قطعات یدکی | C Arm Detector | C Arm Detector | 11758 | C
10933 | تجهیزات پزشکی | پزشکی هسته‌ای | دستگاه‌های پزشکی هسته‌ای | قطعات یدکی | SPECT PMT | SPECT PMT | 18444 | B
10936 | تجهیزات پزشکی | پزشکی هسته‌ای | دستگاه‌های پزشکی هسته‌ای | قطعات یدکی | SPECT Gantry and Head Cable | SPECT Gantry and Head Cable | 18444 | B
10942 | تجهیزات پزشکی | چشم | دستگاه‌های چشم | قطعات یدکی | Anterior Phaco Pump | Anterior Phaco Pump | 14386 | C
10953 | تجهیزات پزشکی | چشم | دستگاه‌های چشم | قطعات یدکی | سایر قطعات یدکی اتو رفرکتور | Auto Digitalized Refractor spare parts | 99498 | B
10955 | تجهیزات پزشکی | چشم | دستگاه‌های چشم | قطعات یدکی | Auto Retractometer spare parts | Auto Retractometer spare parts | 13313 | A
10957 | تجهیزات دندانپزشکی | گروه عمومی دندانپزشکی | دستگاههای عمومی دندانپزشکی | لوازم جانبی | هندپیس جرمگیر اولتراسونیک | Handpiece screwdriver | 17497 | B
10959 | تجهیزات دندانپزشکی | گروه تصویربرداری دندانپزشکی | دستگاههای تصویربرداری دندانپزشکی | قطعات یدکی | Dental CBCT Generator | Dental CBCT Generator | 99915 | C
10960 | تجهیزات دندانپزشکی | گروه تصویربرداری دندانپزشکی | دستگاههای تصویربرداری دندانپزشکی | قطعات یدکی | Dental CBCT Inverter | Dental CBCT Inverter | 99915 | C
10961 | تجهیزات دندانپزشکی | گروه تصویربرداری دندانپزشکی | دستگاههای تصویربرداری دندانپزشکی | قطعات یدکی | Dental CBCT High Voltage Transformer | Dental CBCT High Voltage Transformer | 99915 | C
10962 | تجهیزات دندانپزشکی | گروه تصویربرداری دندانپزشکی | دستگاههای تصویربرداری دندانپزشکی | قطعات یدکی | Dental CBCT Medical Monitor | Dental CBCT Medical Monitor | 99915 | C
10963 | تجهیزات دندانپزشکی | گروه تصویربرداری دندانپزشکی | دستگاههای تصویربرداری دندانپزشکی | قطعات یدکی | Dental CBCT Power Supply Unit | Dental CBCT Power Supply Unit | 99915 | C
10964 | تجهیزات دندانپزشکی | گروه تصویربرداری دندانپزشکی | دستگاههای تصویربرداری دندانپزشکی | قطعات یدکی | Dental CBCT Server Unit | Dental CBCT Server Unit | 99915 | C
10965 | تجهیزات دندانپزشکی | گروه تصویربرداری دندانپزشکی | دستگاههای تصویربرداری دندانپزشکی | قطعات یدکی | Dental CBCT Drive Unit | Dental CBCT Drive Unit | 99915 | C
10966 | تجهیزات دندانپزشکی | گروه تصویربرداری دندانپزشکی | دستگاههای تصویربرداری دندانپزشکی | قطعات یدکی | Dental CBCT Movement Motor | Dental CBCT Movement Motor | 99915 | C
10967 | تجهیزات دندانپزشکی | گروه تصویربرداری دندانپزشکی | دستگاههای تصویربرداری دندانپزشکی | قطعات یدکی | Dental CBCT Detector | Dental CBCT Detector | 99915 | C
10969 | تجهیزات دندانپزشکی | گروه تصویربرداری دندانپزشکی | دستگاههای تصویربرداری دندانپزشکی | قطعات یدکی | OPG With Ceph-Single Sensor High Voltage Transformer | OPG With Ceph-Single Sensor High Voltage Transformer | 18427 | C
10970 | تجهیزات دندانپزشکی | گروه تصویربرداری دندانپزشکی | دستگاههای تصویربرداری دندانپزشکی | قطعات یدکی | OPG With Ceph-Single Sensor Medical Monitor | OPG With Ceph-Single Sensor Medical Monitor | 18427 | C
10971 | تجهیزات دندانپزشکی | گروه تصویربرداری دندانپزشکی | دستگاههای تصویربرداری دندانپزشکی | قطعات یدکی | OPG With Ceph-Single Sensor Power Supply Unit | OPG With Ceph-Single Sensor Power Supply Unit | 18427 | C
10972 | تجهیزات دندانپزشکی | گروه تصویربرداری دندانپزشکی | دستگاههای تصویربرداری دندانپزشکی | قطعات یدکی | OPG With Ceph-Single Sensor Server Unit | OPG With Ceph-Single Sensor Server Unit | 18427 | C
10973 | تجهیزات دندانپزشکی | گروه تصویربرداری دندانپزشکی | دستگاههای تصویربرداری دندانپزشکی | قطعات یدکی | OPG With Ceph-Single Sensor Drive Unit | OPG With Ceph-Single Sensor Drive Unit | 18427 | C
10974 | تجهیزات دندانپزشکی | گروه تصویربرداری دندانپزشکی | دستگاههای تصویربرداری دندانپزشکی | قطعات یدکی | OPG With Ceph-Single Sensor Movement Motor | OPG With Ceph-Single Sensor Movement Motor | 18427 | C
10976 | تجهیزات دندانپزشکی | گروه تصویربرداری دندانپزشکی | دستگاههای تصویربرداری دندانپزشکی | قطعات یدکی | OPG With Ceph-Double Sensor High Voltage Transformer | OPG With Ceph-Double Sensor High Voltage Transformer | 18427 | C
10977 | تجهیزات دندانپزشکی | گروه تصویربرداری دندانپزشکی | دستگاههای تصویربرداری دندانپزشکی | قطعات یدکی | OPG With Ceph-Double Sensor Medical Monitor | OPG With Ceph-Double Sensor Medical Monitor | 18427 | C
10978 | تجهیزات دندانپزشکی | گروه تصویربرداری دندانپزشکی | دستگاههای تصویربرداری دندانپزشکی | قطعات یدکی | OPG With Ceph-Double Sensor Power Supply Unit | OPG With Ceph-Double Sensor Power Supply Unit | 18427 | C
10979 | تجهیزات دندانپزشکی | گروه تصویربرداری دندانپزشکی | دستگاههای تصویربرداری دندانپزشکی | قطعات یدکی | OPG With Ceph-Double Sensor Server Unit | OPG With Ceph-Double Sensor Server Unit | 18427 | C
10980 | تجهیزات دندانپزشکی | گروه تصویربرداری دندانپزشکی | دستگاههای تصویربرداری دندانپزشکی | قطعات یدکی | OPG With Ceph-Double Sensor Drive Unit | OPG With Ceph-Double Sensor Drive Unit | 18427 | C
10981 | تجهیزات دندانپزشکی | گروه تصویربرداری دندانپزشکی | دستگاههای تصویربرداری دندانپزشکی | قطعات یدکی | OPG With Ceph-Double Sensor Movement Motor | OPG With Ceph-Double Sensor Movement Motor | 18427 | C
10983 | تجهیزات دندانپزشکی | گروه تصویربرداری دندانپزشکی | دستگاههای تصویربرداری دندانپزشکی | قطعات یدکی | OPG Without Ceph High Voltage Transformer | OPG Without Ceph High Voltage Transformer | 18427 | C
10984 | تجهیزات دندانپزشکی | گروه تصویربرداری دندانپزشکی | دستگاههای تصویربرداری دندانپزشکی | قطعات یدکی | OPG Without Ceph Medical Monitor | OPG Without Ceph Medical Monitor | 18427 | C
10985 | تجهیزات دندانپزشکی | گروه تصویربرداری دندانپزشکی | دستگاههای تصویربرداری دندانپزشکی | قطعات یدکی | OPG Without Ceph Power Supply Unit | OPG Without Ceph Power Supply Unit | 18427 | C
10986 | تجهیزات دندانپزشکی | گروه تصویربرداری دندانپزشکی | دستگاههای تصویربرداری دندانپزشکی | قطعات یدکی | OPG Without Ceph Server Unit | OPG Without Ceph Server Unit | 18427 | C
10987 | تجهیزات دندانپزشکی | گروه تصویربرداری دندانپزشکی | دستگاههای تصویربرداری دندانپزشکی | قطعات یدکی | OPG Without Ceph Drive Unit | OPG Without Ceph Drive Unit | 18427 | C
10988 | تجهیزات دندانپزشکی | گروه تصویربرداری دندانپزشکی | دستگاههای تصویربرداری دندانپزشکی | قطعات یدکی | OPG Without Ceph Movement Motor | OPG Without Ceph Movement Motor | 18427 | C
10989 | تجهیزات پزشکی | ابزارها | ابزار جراحی | ابزار | صفحات حاوی پیوند پوست | Skin Graft Carrier Plate | 99186 | B
10992 | تجهیزات بیمارستانی | دستگاه های بیمارستانی | شستشو و استریل (CSR) | قطعات یدکی | سایر قطعات یدکی اندوسکوپ شوی | Endoscop washer spare parts | 15017 | A
10993 | تجهیزات دندانپزشکی | گروه عمومی دندانپزشکی | ابزار عمومی دندانپزشکی | ابزار | دسته آینه | Mirror Handles | 99184 | A
10994 | تجهیزات پزشکی | ارتوپدی | ایمپلنت استخوانی تروما | مواد و لوازم مصرفی | پلاک پروگزیمال رادیوس لاکینگ مینی | Mini LCP Proximal Radius | 13052 | B
10995 | تجهیزات آزمایشگاهی | Clinical Chemistry | Clinical Chemistry Instrument | قطعات یدکی | Glycated Haemoglobin HbA1C Spare parts | Glycated Haemoglobin HbA1C Spare parts | 17109 | A
10996 | تجهیزات پزشکی | پوست و مو، زیبایی، ترمیمی | مصرفی‌های پوست و مو، زیبایی، ترمیمی | مواد و لوازم مصرفی | کانولای جای گزاری نخ لیفت | needle for thread lifting | 99183 | A
10997 | تجهیزات پزشکی | ارتوپدی | ایمپلنت استخوانی تروما | مواد و لوازم مصرفی | کابل پلاک کابلی | cable for cable plate | 16104 | C
10999 | تجهیزات پزشکی | مغز و اعصاب | دستگاه های مغز و اعصاب | قطعات یدکی | سایر قطعات یدکی محرک بی اختیاری ادراری | Incontinence Unit Spare Parts | 18480 | B
11007 | تجهیزات دندانپزشکی | گروه عمومی دندانپزشکی | دستگاههای عمومی دندانپزشکی | دستگاه/وسیله پزشکی | دستگاه لوپ دندانپزشکی | Medical Loupes | 99182 | A
11009 | تجهیزات پزشکی | تصویربرداری | دستگاه های تصویربرداری | قطعات ساخت دستگاه | سایر قطعات ساخت دستگاه سنجش تراکم استخوان | manufactring part of bone densitometr | 17747 | C
11010 | تجهیزات پزشکی | تصویربرداری | دستگاه های تصویربرداری | قطعات ساخت دستگاه | تیوب دستگاه سنجش تراکم استخوان(قطعه ساخت) | bone densitometr Tube | 17747 | C
11011 | تجهیزات پزشکی | تصویربرداری | دستگاه های تصویربرداری | قطعات ساخت دستگاه | ژنراتور دستگاه سنجش تراکم استخوان(قطعه ساخت) | bone densitometr Genarator | 17747 | C
11012 | تجهیزات دندانپزشکی | گروه عمومی دندانپزشکی | مصرفی عمومی دندانپزشکی | مواد و لوازم مصرفی | رزین محافظ لثه | gingival barrier | 99181 | A
11014 | تجهیزات پزشکی | پوست و مو، زیبایی، ترمیمی | دستگاه‌های پوست و مو، زیبایی، ترمیمی | مواد و لوازم مصرفی | کارت | card | 99823 | C
11015 | تجهیزات دندانپزشکی | گروه عمومی دندانپزشکی | دستگاههای عمومی دندانپزشکی | لوازم جانبی | صندلی یونیت دندانپزشکی | Unitary Dentistry Chair | 11165 | B
11016 | تجهیزات پزشکی | مواد اولیه خط تولید | مواد اولیه فیلم و کاغذ بسته بندی | مواد اولیه خط تولید | مواد اولیه فیلم و کاغذ بسته بندی | Medical packaging film and paper | 13735 | B
11017 | تجهیزات آزمایشگاهی | Molecular Genetics | Molecular Genetic Instruments | مواد و لوازم مصرفی | Molecular Analysers consumable | Molecular Analysers consumable | 20668 | A
11018 | تجهیزات آزمایشگاهی | Molecular Genetics | Molecular Genetic Instruments | قطعات یدکی | Molecular Analyser spare parts | Molecular Analyser spare parts | 20668 | A
11019 | تجهیزات آزمایشگاهی | Molecular Genetics | Molecular Genetic Instruments | لوازم جانبی | Molecular Analyser accesorie | Molecular Analyser accesorie | 20668 | A
11020 | تجهیزات آزمایشگاهی | Molecular Genetics | Molecular Genetic Reagents | مواد و لوازم مصرفی | IDH1/2 | IDH1/2 | 99180 | C
11022 | تجهیزات پزشکی | دستگاه ها و لوازم عمومی پزشکی | مصرفی عمومی | مواد و لوازم مصرفی | پانسمان کلاژن | dressing,biological,collagen | 24837 | D
11023 | تجهیزات دندانپزشکی | گروه ترمیمی | مصرفی ترمیمی | مواد و لوازم مصرفی | پرایمر | primer | 27769 | B
11024 | تجهیزات پزشکی | ارولوژی و نفرولوژی | دستگاه های ارولوژی و نفرولوژی | مواد و لوازم مصرفی | ضدعفونی کننده دستگاه همودیالیز | disinfectant for dyalisis machine | 11279 | C
11025 | تجهیزات دندانپزشکی | گروه ترمیمی | مصرفی ترمیمی | مواد و لوازم مصرفی | حلال باندینگ | Anti-bonding agent | 99179 | B
11026 | تجهیزات دندانپزشکی | گروه ترمیمی | مصرفی ترمیمی | مواد و لوازم مصرفی | خمیر کنار زننده لثه و منعقدکننده خون | Gingival retraction cream | 99178 | B
11027 | تجهیزات دندانپزشکی | گروه اندو | ابزار اندو | ابزار | خارج کننده فایل و پست | File and post extractor | 99177 | A
11028 | تجهیزات دندانپزشکی | گروه لابراتواری | ابزار لابراتواری | مواد و لوازم مصرفی | فرز های لابراتواری | laboratory burs | 10519 | A
11029 | تجهیزات پزشکی | اندوسکوپی و اندوسرجری | مصرفی اندوسکوپی | مواد و لوازم مصرفی | درپوش یکبار مصرف بیوپسی اندوسکوپ | Endoscope's single-use biopsy valve | 99176 | A
11031 | تجهیزات دندانپزشکی | گروه عمومی دندانپزشکی | دستگاههای عمومی دندانپزشکی | قطعات یدکی | کراشور یونیت دندانپزشکی اطفال | cuspidor | 99319 | B
11032 | تجهیزات دندانپزشکی | گروه عمومی دندانپزشکی | دستگاههای عمومی دندانپزشکی | قطعات یدکی | بازوی چراغ یونیت دندانپزشکی اطفال | light holder | 99319 | B
11033 | تجهیزات دندانپزشکی | گروه عمومی دندانپزشکی | دستگاههای عمومی دندانپزشکی | قطعات یدکی | چراغ یونیت دندانپزشکی اطفال | light | 99319 | B
11034 | تجهیزات دندانپزشکی | گروه عمومی دندانپزشکی | دستگاههای عمومی دندانپزشکی | قطعات یدکی | لیوان پرکن یونیت دندانپزشکی اطفال | cup filler | 99319 | B
11035 | تجهیزات دندانپزشکی | گروه عمومی دندانپزشکی | دستگاههای عمومی دندانپزشکی | قطعات یدکی | موتور صندلی یونیت دندانپزشکی | seat motor | 99319 | B
11036 | تجهیزات دندانپزشکی | گروه عمومی دندانپزشکی | دستگاههای عمومی دندانپزشکی | قطعات یدکی | صندلی یونیت دندانپزشکی اطفال | seat | 99319 | B
11037 | تجهیزات دندانپزشکی | گروه عمومی دندانپزشکی | دستگاههای عمومی دندانپزشکی | قطعات یدکی | بازوی تابلت یونیت دندانپزشکی اطفال | tablet arm | 99319 | B
11038 | تجهیزات دندانپزشکی | گروه عمومی دندانپزشکی | دستگاههای عمومی دندانپزشکی | قطعات یدکی | سایر قطعات یدکی یونیت دندانپزشکی اطفال | child dental Units spare parts | 99319 | B
11039 | تجهیزات آزمایشگاهی | Molecular Genetics | Molecular Genetic Instruments | مواد و لوازم مصرفی | NA Extractors Consumable | NA Extractors Consumable | 20666 | B
11040 | تجهیزات آزمایشگاهی | Molecular Genetics | Molecular Genetic Instruments | لوازم جانبی | NA Extractors Accessories | NA Extractors Accessories | 20666 | B
11042 | تجهیزات دندانپزشکی | گروه عمومی دندانپزشکی | دستگاههای عمومی دندانپزشکی | قطعات یدکی | الکترو موتور پمپ ساکشن مرکزی | electro motor pump | 99715 | A
11043 | تجهیزات دندانپزشکی | گروه عمومی دندانپزشکی | دستگاههای عمومی دندانپزشکی | قطعات یدکی | سپریتور ساکشن مرکزی | separator | 99715 | A
11044 | تجهیزات دندانپزشکی | گروه عمومی دندانپزشکی | دستگاههای عمومی دندانپزشکی | قطعات یدکی | برد ساکشن مرکزی | board | 99715 | A
11046 | تجهیزات دندانپزشکی | گروه عمومی دندانپزشکی | دستگاههای عمومی دندانپزشکی | لوازم جانبی | سرنگ آب و هوا یونیت دندانپزشکی اطفال | airwater syringe | 99319 | B
11047 | تجهیزات دندانپزشکی | گروه عمومی دندانپزشکی | دستگاههای عمومی دندانپزشکی | لوازم جانبی | قلم جرم گیری یونیت دندانپزشکی اطفال | scaler handpiece | 99319 | B
11048 | تجهیزات دندانپزشکی | گروه عمومی دندانپزشکی | دستگاههای عمومی دندانپزشکی | قطعات یدکی | قلم لایت کیور یونیت دندانپزشکی اطفال | light cure pen | 99319 | B
11049 | تجهیزات پزشکی | دستگاه ها و لوازم عمومی پزشکی | دستگاه های عمومی | مواد و لوازم مصرفی | کتتر پمپ کاهش درد PCA | Patient Controlled Analgesic Infusion Pump Catheter | 16924 | C
11050 | تجهیزات پزشکی | رادیوتراپی و درمان سرطان | مصرفی رادیوتراپی و درمان سرطان | مواد و لوازم مصرفی | بالون اندورکتال | Endocrine balloon | 10746 | B
11052 | تجهیزات پزشکی | مغز و اعصاب | دستگاه های مغز و اعصاب | قطعات ساخت دستگاه | سایر قطعات ساخت محرک عضله | manufacturing parts of EMS unit | 13775 | B
11054 | تجهیزات پزشکی | دستگاه ها و لوازم عمومی پزشکی | دستگاه های عمومی | مواد و لوازم مصرفی | کتتر پمپ تزریق کاشتنی | Implantable Infusion Pump Catheter | 28081 | D
11055 | تجهیزات پزشکی | دستگاه ها و لوازم عمومی پزشکی | دستگاه های عمومی | مواد و لوازم مصرفی | لید پمپ تزریق کاشتنی | Implantable Infusion Pump Lead | 28081 | D
11056 | تجهیزات پزشکی | دستگاه ها و لوازم عمومی پزشکی | دستگاه های عمومی | مواد و لوازم مصرفی | کیت پمپ تزریق کاشتنی | Implantable Infusion Pump Kit | 28081 | D
11057 | تجهیزات پزشکی | دستگاه ها و لوازم عمومی پزشکی | دستگاه های عمومی | مواد و لوازم مصرفی | کابل پمپ تزریق کاشتنی | Implantable Infusion Pump Cable | 28081 | D
11059 | تجهیزات پزشکی | دستگاه ها و لوازم عمومی پزشکی | دستگاه های عمومی | لوازم جانبی | نرم افزار پمپ تزریق کاشتنی | Implantable Infusion Pump Software | 28081 | D
11060 | تجهیزات پزشکی | دستگاه ها و لوازم عمومی پزشکی | دستگاه های عمومی | لوازم جانبی | پروگرمر پمپ تزریق کاشتنی | Implantable Infusion Pump Programmer | 28081 | D
11062 | تجهیزات پزشکی | دستگاه ها و لوازم عمومی پزشکی | دستگاه های عمومی | قطعات یدکی | سایر قطعات یدکی پمپ تزریق کاشتنی | Implantable Infusion Pump Spare Parts | 28081 | D
11063 | تجهیزات بیمارستانی | سیستم گازهای طبی | سیلندر گازهای طبی |  | سیلندر گازهای طبی | Medical Gas Cylinder | 99175 | B
11064 | تجهیزات پزشکی | تصویربرداری | ابزار تصویربرداری | مواد و لوازم مصرفی | دستکش بدون سرب | X-Ray Protective Gloves | 14493 | A
11066 | تجهیزات دندانپزشکی | گروه تصویربرداری دندانپزشکی | نرم افزار تصویربرداری دندانپزشکی | لوازم جانبی | نرم افزار اخذ و پردازش تصویر | software system for obtaining and processing images | 99174 | B
11068 | تجهیزات پزشکی | قلب و عروق | دستگاه های قلب و عروق | قطعات یدکی | سایر قطعات یدکی نگاشت سه بعدی قلبی | 3D Mapping System spare part | 17898 | A
11069 | تجهیزات دندانپزشکی | مواد اولیه خط تولید دندانپزشکی | چسب اپوکسی | مواد و لوازم مصرفی | چسب اپوکسی | Epoxy Bond | 20200 | A
11070 | تجهیزات دندانپزشکی | گروه ترمیمی | مصرفی ترمیمی | مواد و لوازم مصرفی | پودر آلومنیوم اکساید | aluminum oxide | 99173 | B
11071 | تجهیزات دندانپزشکی | مواد اولیه خط تولید دندانپزشکی | روغن سیلیکون | مواد اولیه خط تولید | روغن سیلیکون | Silicon Oil | 20200 | A
11072 | تجهیزات دندانپزشکی | مواد اولیه خط تولید دندانپزشکی | مواد اولیه رول پنبه دندانپزشکی | مواد اولیه خط تولید | مواد اولیه رول پنبه دندانپزشکی | Row material of cotton roll | 14413 | A
11073 | تجهیزات دندانپزشکی | گروه عمومی دندانپزشکی | مصرفی عمومی دندانپزشکی | مواد و لوازم مصرفی | سینی یکبار مصرف دندان پزشکی | Disposable dental sink | 99834 | A
11074 | تجهیزات دندانپزشکی | گروه پروتز | مصرفی پروتز دندانپزشکی | مواد و لوازم مصرفی | محافظ دندان قروچه | Night Guard | 99172 | A
11076 | تجهیزات پزشکی | تنفسی و بیهوشی | تنفسی | قطعات ساخت دستگاه | سایر قطعات ساخت کمک تنفسی سی پپ | Other Manufactring parts of CPAP | 11001 | C
11078 | تجهیزات پزشکی | تنفسی و بیهوشی | تنفسی | قطعات ساخت دستگاه | سایر قطعات ساخت کمک تنفسی بای پپ | Manufactring parts of BIPAP Unit | 20743 | C
11080 | تجهیزات آزمایشگاهی | Molecular Genetics | Molecular Genetic Reagents | مواد و لوازم مصرفی | Fetal Y Chromosome specific Marker Detection Kit | Fetal Y Chromosome specific Marker Detection Kit | 99170 | C
11082 | تجهیزات پزشکی | پوست و مو، زیبایی، ترمیمی | دستگاه‌های پوست و مو، زیبایی، ترمیمی | دستگاه/وسیله پزشکی | دستگاه اولتراسوند زیبایی | Dermatological Ultrasound Device | 11248 | B
11084 | تجهیزات پزشکی | تنفسی و بیهوشی | بیهوشی | قطعات ساخت دستگاه | سایر قطعات ساخت پالس اکسی‌متر انگشتی | manufactring parts of Finger Pulse Oximeter | 17148 | C
11085 | تجهیزات پزشکی | مواد اولیه خط تولید | مواد اولیه نخ بخیه پلی استر | مواد اولیه خط تولید | مواد اولیه نخ بخیه پلی استر | raw materials for polyester suture | 22903 | C
11086 | تجهیزات بیمارستانی | دستگاه های بیمارستانی | شستشو و استریل (CSR) | مواد و لوازم مصرفی | بطری مخصوص آب اکسیژنه | Bottle for oxygenated water | 18146 | A
11087 | تجهیزات بیمارستانی | دستگاه های بیمارستانی | شستشو و استریل (CSR) | مواد و لوازم مصرفی | محلول آب اکسیژنه | Oxygenated water solution | 18146 | A
11089 | تجهیزات پزشکی | مغز و اعصاب | دستگاه های مغز و اعصاب | قطعات یدکی | سایر قطعات یدکی Navigation جراحی | Surgical Navigation Spare Part | 99365 | A
11090 | تجهیزات پزشکی | مواد اولیه خط تولید | نخ الاستیک با فشار کنترل شده | مواد اولیه خط تولید | نخ الاستیک با فشار کنترل شده | Elastic thread with controlled pressure | 13789 | A
11091 | تجهیزات پزشکی | مواد اولیه خط تولید | پارچه کشباف | مواد اولیه خط تولید | پارچه کشباف | Jersey | 13789 | A
11092 | تجهیزات پزشکی | مواد اولیه خط تولید | اجزاء و قطعات رابط های تزریق | مواد اولیه خط تولید | اجزاء و قطعات رابط های تزریق | Parts of extention tube | 14188 | B
11096 | تجهیزات پزشکی | زنان و زایمان، نازایی | دستگاه‌های زنان و زایمان، نازایی | دستگاه/وسیله پزشکی | دستگاه شیردوش دستی | Manual Breast Aspirator | 10485 | A
11097 | تجهیزات پزشکی | جراحی عمومی | مصرفی‌های جراحی عمومی | مواد و لوازم مصرفی | سیستم ساکشن لیپوپلاستی | Suction lipoplasty systems | 99171 | C
11098 | تجهیزات پزشکی | دستگاه ها و لوازم عمومی پزشکی | دستگاه های عمومی | دستگاه/وسیله پزشکی | دستگاه چراغ ها | Medical Lamps | 12347 | A
11101 | تجهیزات پزشکی | زنان و زایمان، نازایی | دستگاه‌های زنان و زایمان، نازایی | دستگاه/وسیله پزشکی | دستگاه شیور رحمی | hysteroscopic tissue removal system | 99166 | B
11103 | تجهیزات پزشکی | زنان و زایمان، نازایی | دستگاه‌های زنان و زایمان، نازایی | لوازم جانبی | تلسکوپ شیور رحمی | Telescope | 99152 | B
11104 | تجهیزات پزشکی | مواد اولیه خط تولید | ورق پلی وینیل الکل | مواد اولیه خط تولید | ورق پلی وینیل الکل | PVA film | 99165 | A
11105 | تجهیزات پزشکی | تنفسی و بیهوشی | تنفسی | قطعات یدکی | قطعات یدکی کمپرسور هوای پزشکی بزرگسال | Medical Air Compressor spare part | 10972 | B
11106 | تجهیزات پزشکی | ارولوژی و نفرولوژی | دستگاه های ارولوژی و نفرولوژی | مواد و لوازم مصرفی | ست اینترودیوسر کتتر دیالیز صفاقی | Introducer Set of Peritoneal Dialysis Catheter | 16992 | B
11107 | تجهیزات پزشکی | ارولوژی و نفرولوژی | دستگاه های ارولوژی و نفرولوژی | مواد و لوازم مصرفی | درپوش کتتر دیالیز صفاقی | Cap for Peritoneal Dialysis Catheter | 10742 | B
11108 | تجهیزات آزمایشگاهی | Molecular Genetics | Molecular Genetic Reagents | مواد و لوازم مصرفی | Fluorescence In Situ Hybridization (FISH) probes | Fluorescence In Situ Hybridization (FISH) probes | 99164 | C
11109 | تجهیزات دندانپزشکی | گروه لابراتواری | مصرفی لابراتواری | مواد و لوازم مصرفی | صفحه ترموپلاستیک | Thermoforming Foils | 99163 | A
11112 | تجهیزات دندانپزشکی | گروه عمومی دندانپزشکی | دستگاههای عمومی دندانپزشکی | دستگاه/وسیله پزشکی | دستگاه ضدعفونی کننده با اشعه UV | UV Disinfector unit | 99161 | B
11114 | تجهیزات پزشکی | مغز و اعصاب | دستگاه های مغز و اعصاب | دستگاه/وسیله پزشکی | دستگاه اندازه گیری فعالیت الکتریکی پوست | Electrodermal Activity measurement Devices | 99160 | B
11115 | تجهیزات دندانپزشکی | گروه ترمیمی | مصرفی ترمیمی | مواد و لوازم مصرفی | خمیر پولیش | Polishing paste | 99159 | A
11116 | تجهیزات آزمایشگاهی | Clinical Chemistry | Immunochemistry Reagents | مواد و لوازم مصرفی | N-terminal- propeptide of collagen type III | N-terminal- propeptide of collagen type III | 99158 | B
11117 | تجهیزات آزمایشگاهی | Clinical Chemistry | Immunochemistry Reagents | مواد و لوازم مصرفی | liver fibrosis test | liver fibrosis test | 99157 | B
11118 | تجهیزات آزمایشگاهی | Clinical Chemistry | Immunochemistry Reagents | مواد و لوازم مصرفی | Ecstasy | Ecstasy | 99156 | C
11119 | تجهیزات آزمایشگاهی | Molecular Genetics | Molecular Genetic Reagents | مواد و لوازم مصرفی | Methylation Test Kit | Methylation Test Kit | 99155 | C
11120 | تجهیزات پزشکی | زنان و زایمان، نازایی | دستگاه‌های زنان و زایمان، نازایی | لوازم جانبی | کنسول شیور رحمی | Tissue Removal Console | 99154 | B
11121 | تجهیزات پزشکی | زنان و زایمان، نازایی | دستگاه‌های زنان و زایمان، نازایی | لوازم جانبی | دستگاه کنترل ساکشن | Suction Control Machine | 99153 | B
11122 | تجهیزات پزشکی | زنان و زایمان، نازایی | دستگاه‌های زنان و زایمان، نازایی | لوازم جانبی | هندپیس شیور رحمی | hysteroscopic tissue removal Handpiece | 99151 | B
11124 | تجهیزات پزشکی | زنان و زایمان، نازایی | دستگاه‌های زنان و زایمان، نازایی | مواد و لوازم مصرفی | ابزار شیور رحمی | Tissue removal device | 99150 | B
11125 | تجهیزات پزشکی | زنان و زایمان، نازایی | دستگاه‌های زنان و زایمان، نازایی | مواد و لوازم مصرفی | تیوپهای ساکشن، ایریگیشن | Tube Set | 99149 | A
11127 | تجهیزات پزشکی | پوست و مو، زیبایی، ترمیمی | دستگاه‌های پوست و مو، زیبایی، ترمیمی | قطعات یدکی | سایر قطعات یدکی دستگاه اولتراسوند زیبایی | Other cosmetic ultrasound device spare parts | 11248 | B
11129 | تجهیزات پزشکی | مغز و اعصاب | دستگاه های مغز و اعصاب | لوازم جانبی | الکترود محرک عضله | EMS Electrode | 11454 | B
11130 | تجهیزات پزشکی | مواد اولیه خط تولید | اجزاء و قطعات فیلتر اسپیرومتری | مواد اولیه خط تولید | اجزاء و قطعات فیلتر اسپیرومتری | Parts of Bacterial Viral Filters | 13680 | B
11131 | تجهیزات آزمایشگاهی | Molecular Genetics | Molecular Genetic Reagents | مواد و لوازم مصرفی | مایع نگهدارنده نمونه | specimen collection and transportation kit | 99232 | A
11132 | تجهیزات پزشکی | ارولوژی و نفرولوژی | دستگاه های ارولوژی و نفرولوژی | مواد و لوازم مصرفی | کیت قطع و وصل فیستولا همودیالیز | On and Off Fistula Hemodialysis Kit | 99148 | B
11133 | تجهیزات پزشکی | ارولوژی و نفرولوژی | دستگاه های ارولوژی و نفرولوژی | مواد و لوازم مصرفی | کیت قطع و وصل کاتتر همودیالیز | On and Off catheter Hemodialysis Kit | 99147 | B
11134 | تجهیزات آزمایشگاهی | Microbiology | Microbiology Reagents Culture | مواد و لوازم مصرفی | ساشه مولد محیط بی هوازی | Anaerobic milieu generating sachets | 99146 | A
11135 | تجهیزات پزشکی | زنان و زایمان، نازایی | مصرفی‌های زنان و زایمان، نازایی | مواد و لوازم مصرفی | موقعیت سنج سر جنین | fetal head positionometer | 99145
11136 | تجهیزات آزمایشگاهی | Microbiology | Microbiology Reagents Culture | مواد و لوازم مصرفی | قرص آنتی بیوگرام | Antibiogram Tablet | 16273 | A
11138 | تجهیزات بیمارستانی | مدیریت پسماند | دستگاه های مدیریت پسماند | دستگاه/وسیله پزشکی | دستگاه بی‌خطر ساز زباله عفونی به روش مایکروویو | Hospital Waste Disposal Units- Microwave | 13746 | B
11139 | تجهیزات پزشکی | مواد اولیه خط تولید | پلی اتیلن ترفتالات (PET) | مواد اولیه خط تولید | پلی اتیلن ترفتالات (PET) | Polyethylene terephthalate | 99143 | B
11141 | تجهیزات پزشکی | تنفسی و بیهوشی | تنفسی | قطعات ساخت دستگاه | سایر قطعات ساخت بادی پلتیسموگراف | manufactring parts of Body Plethysmograph | 13059 | B
11143 | تجهیزات بیمارستانی | دستگاه های بیمارستانی | مراقبت‌های ویژه و بستری | قطعات ساخت دستگاه | سایر قطعات ساخت دستگاه مانومتر | production parts for manometer device | 99188 | B
11144 | تجهیزات پزشکی | مغز و اعصاب | دستگاه های مغز و اعصاب | لوازم جانبی | پروگرمر استیمولاتور مغزی | Brain Stimulator Programmer | 20334 | B
11146 | تجهیزات پزشکی | مغز و اعصاب | دستگاه های مغز و اعصاب | قطعات یدکی | سایر قطعات یدکی اندازه گیری فعالیت الکتریکی پوست | Electrodermal Activity measurement Spare Parts | 99160 | B
11150 | تجهیزات پزشکی | پوست و مو، زیبایی، ترمیمی | مصرفی‌های پوست و مو، زیبایی، ترمیمی | مواد و لوازم مصرفی | انواع نخ لیفت | lifting thread | 99310 | D
11151 | تجهیزات پزشکی | اندوسکوپی و اندوسرجری | دستگاه های اندوسکوپی | دستگاه/وسیله پزشکی | سیستم الکتروسرجری اندوسکوپی HF/US/APC | Endoscopic Electrosurgery System | 18843 | C
11152 | تجهیزات پزشکی | تنفسی و بیهوشی | تنفسی | مواد و لوازم مصرفی | مصرفی های دستگاه هیومیدفایر بزرگسال | Disposables for Humidifier - Adult | 15645 | B
11154 | تجهیزات پزشکی | اندوسکوپی و اندوسرجری | دستگاه های اندوسکوپی | دستگاه/وسیله پزشکی | سیستم موتوری/شیور اندوسکوپی ریجید | Motor System/Shaver | 17918 | C
11156 | تجهیزات پزشکی | اندوسکوپی و اندوسرجری | دستگاه های اندوسکوپی | لوازم جانبی | هندپیس سیستم موتوری/شیور اندوسکوپی ریجید | Motor System/Shaver Hand Piece | 99140 | C
11158 | تجهیزات آزمایشگاهی | Molecular Genetics | Molecular Genetic Reagents | مواد و لوازم مصرفی | Prothrombin Mutation | Prothrombin Mutation | 99142 | C
11159 | تجهیزات آزمایشگاهی | Microbiology | Microbiology Reagents Infectious Immunology | مواد و لوازم مصرفی | Detection of Multiple Fungal and Yeast Species | Detection of Multiple Fungal and Yeast Species | 99141 | B
11161 | تجهیزات پزشکی | اندوسکوپی و اندوسرجری | دستگاه های اندوسکوپی | دستگاه/وسیله پزشکی | تلسکوپ جراحی زنان ریجید | Gynecological Rigid Telescope | 99138 | B
11162 | تجهیزات پزشکی | اندوسکوپی و اندوسرجری | دستگاه های اندوسکوپی | دستگاه/وسیله پزشکی | تلسکوپ جراحی ارولوژی ریجید | Urological RigidTelescope | 20483 | B
11164 | تجهیزات پزشکی | اندوسکوپی و اندوسرجری | دستگاه های اندوسکوپی | دستگاه/وسیله پزشکی | تلسکوپ جراحی ENT ریجید | ENT Rigid Telescope | 99136 | B
11165 | تجهیزات پزشکی | اندوسکوپی و اندوسرجری | دستگاه های اندوسکوپی | دستگاه/وسیله پزشکی | تلسکوپ جراحی مغز و اعصاب ریجید | Neurological Rigid Telescope | 99135 | B
11166 | تجهیزات پزشکی | اندوسکوپی و اندوسرجری | دستگاه های اندوسکوپی | دستگاه/وسیله پزشکی | تلسکوپ توراکس ریجید | Thorax Rigid Telescope | 99134 | B
11167 | تجهیزات پزشکی | اندوسکوپی و اندوسرجری | دستگاه های اندوسکوپی | دستگاه/وسیله پزشکی | تلسکوپ ستون فقرات ریجید | Spinal Cord Rigid Telescope | 99133 | B
11168 | تجهیزات پزشکی | اندوسکوپی و اندوسرجری | دستگاه های اندوسکوپی | دستگاه/وسیله پزشکی | تلسکوپ چند منظوره ریجید | Multi Purpose Rigid Telescope | 99132 | B
11169 | تجهیزات پزشکی | اندوسکوپی و اندوسرجری | دستگاه های اندوسکوپی | دستگاه/وسیله پزشکی | سایر انواع تلسکوپ های ریجید | Other Rigid Telescope | 99131 | B
11171 | تجهیزات پزشکی | اندوسکوپی و اندوسرجری | دستگاه های اندوسکوپی | قطعات یدکی | سایر قطعات یدکی اندوسکوپی ریجید | Rigid Endoscope Other Spare Part | 99125 | A
11174 | تجهیزات پزشکی | اندوسکوپی و اندوسرجری | دستگاه های اندوسکوپی | دستگاه/وسیله پزشکی | دستگاه اندوسونوگرافی اندوسکوپی فلکسیبل | Endo Sonography Unit | 20378 | B
11175 | تجهیزات پزشکی | اندوسکوپی و اندوسرجری | دستگاه های اندوسکوپی | لوازم جانبی | پروسسور اولتراسوند اندوسکوپی فلکسیبل | Flexible Endoscope Ultrasonic Processor | 99130 | A
11178 | تجهیزات پزشکی | مغز و اعصاب | دستگاه های مغز و اعصاب | قطعات یدکی | سایر قطعات یدکی VNG | VNG Spare Parts | 11479 | B
11179 | تجهیزات پزشکی | اندوسکوپی و اندوسرجری | دستگاه های اندوسکوپی | دستگاه/وسیله پزشکی | گاستروسکوپ اولتراسونیک فلکسیبل | Ultrasonic Gastroscope | 99129 | B
11180 | تجهیزات پزشکی | اندوسکوپی و اندوسرجری | دستگاه های اندوسکوپی | دستگاه/وسیله پزشکی | برونکوسکوپ فلکسیبل | Flexible Bronchoscope | 17662 | B
11181 | تجهیزات پزشکی | اندوسکوپی و اندوسرجری | دستگاه های اندوسکوپی | دستگاه/وسیله پزشکی | برونکوسکوپ اولتراسونیک فلکسیبل | Flexible Ultrasonic Bronchoscope | 99128 | B
11182 | تجهیزات پزشکی | اندوسکوپی و اندوسرجری | دستگاه های اندوسکوپی | دستگاه/وسیله پزشکی | پلوروسکوپ فلکسیبل | Flexible Pleuroscope | 99127 | B
11183 | تجهیزات پزشکی | مواد اولیه خط تولید | اجزاء و قطعات کتتر مونت | مواد اولیه خط تولید | اجزاء و قطعات کتتر مونت | Components of Catheter mount | 10123 | B
11184 | تجهیزات پزشکی | مواد اولیه خط تولید | اجزاء و قطعات مبدل گرما و رطوبت فیلتردار | مواد اولیه خط تولید | اجزاء و قطعات مبدل گرما و رطوبت فیلتردار | Components of HMEF | 99505 | B
11186 | تجهیزات پزشکی | اندوسکوپی و اندوسرجری | دستگاه های اندوسکوپی | قطعات یدکی | سایر قطعات یدکی اندوسکوپی فلکسیبل | Flexible Endoscope Other Spare Parts | 99126 | A
11187 | تجهیزات پزشکی | مواد اولیه خط تولید | اجزاء و قطعات کاتتر IUI | مواد اولیه خط تولید | اجزاء و قطعات کاتتر IUI | IUI Catheter | 18754 | B
11188 | تجهیزات پزشکی | مواد اولیه خط تولید | اجزا و قطعات استپلر پوستی | مواد اولیه خط تولید | اجزا و قطعات استپلر پوستی | Components and parts of the dermatologist | 10749 | B
11190 | تجهیزات بیمارستانی | دستگاه های بیمارستانی | انژکتور ماده حاجب | قطعات ساخت دستگاه | سایر قطعات ساخت انژکتور ماده حاجب CT | Manufacturing parts of CT injector | 17969 | C
11192 | تجهیزات پزشکی | اندوسکوپی و اندوسرجری | دستگاه های اندوسکوپی | لوازم جانبی | پروب اولتراسوند اندوسکوپی فلکسیبل | Flexible Endoscope Ultrasonic Probe????? | 99130 | A
11194 | تجهیزات پزشکی | پزشکی هسته‌ای | دستگاه‌های پزشکی هسته‌ای | قطعات یدکی | سایر قطعات ساخت گاما کمرا دوال هد | manufactring parts of Gamma Cameras Dual Head | 15944 | B
11196 | تجهیزات دندانپزشکی | گروه عمومی دندانپزشکی | دستگاههای عمومی دندانپزشکی | دستگاه/وسیله پزشکی | یونیت دندانپزشکی همراه و قابل حمل | Portable and Mobile Dental Unit | 99123 | B
11198 | تجهیزات پزشکی | تنفسی و بیهوشی | تنفسی | قطعات ساخت دستگاه | سایر قطعات ساخت کمک تنفسی ان سی پپ | Other Manufactring parts of nCPAP | 99702 | C
11199 | تجهیزات پزشکی | مواد اولیه خط تولید | آلیاژ فولاد | مواد اولیه خط تولید | آلیاژ فولاد | Steel alloy | 13050
11200 | تجهیزات پزشکی | مواد اولیه خط تولید | آلیاژ آلومینیوم | مواد اولیه خط تولید | آلیاژ آلومینیوم | Aluminium alloy | 13050
11202 | تجهیزات پزشکی | تصویربرداری | دستگاه های تصویربرداری | قطعات یدکی | سایر قطعات یدکی دستگاه پرسسور فیلم رادیولوژی | X-Ray Film Proccessor spare parts | 15938 | A
11204 | تجهیزات آزمایشگاهی | Microbiology | Microbiology Reagents Infectious Immunology | مواد و لوازم مصرفی | تست تشخیص آنتی ژن شیگلا | Shigella Antigen Detection | 99122 | B
11205 | تجهیزات آزمایشگاهی | Microbiology | Microbiology Reagents Infectious Immunology | مواد و لوازم مصرفی | تست تشخیص آنتی ژن ویبریو کلرا | Vibrio Cholerea Antigen Detection | 21872 | B
11206 | تجهیزات آزمایشگاهی | Clinical Chemistry | Clinical Chemistry Reagents | مواد و لوازم مصرفی | Lead kit | Lead kit | 99121 | B
11209 | تجهیزات پزشکی | مواد اولیه خط تولید | تیتانیوم فورج شده | مواد اولیه خط تولید | تیتانیوم فورج شده | Titanium Forge | 13050 | B
11211 | تجهیزات پزشکی | رادیوتراپی و درمان سرطان | دستگاه‌های رادیوتراپی و درمان سرطان | قطعات یدکی | سایر قطعات یدکی رادیوسرجری استریوتاکتیک | Stereotactic Image-Guided Radiosurgical Other Spare Parts | 27304 | C
11213 | تجهیزات پزشکی | فیزیوتراپی و توانبخشی | دستگاه‌های فیزیوتراپی و توانبخشی | دستگاه/وسیله پزشکی | دستگاه ترکشن مکانیکی | Mechanical Traction Unit | 14105 | A
11215 | تجهیزات پزشکی | چشم | دستگاه‌های چشم | دستگاه/وسیله پزشکی | دستگاه لیزر فمتو کاتاراکت | femto cataract lasers | 28161 | C
11217 | تجهیزات پزشکی | چشم | دستگاه‌های چشم | قطعات یدکی | سایر قطعات یدکی دستگاه فمتو کاتاراکت | femto cataract laser sapre parts | 28161 | C
11219 | تجهیزات پزشکی | چشم | دستگاه‌های چشم | مواد و لوازم مصرفی | کیت مصرفی دستگاه فمتو کاتاراکت | femto cataract laser patient interfaces | 28161 | C
11220 | تجهیزات دندانپزشکی | گروه لابراتواری | مصرفی لابراتواری | مواد و لوازم مصرفی | اینگات های لابراتواری | Ingot | 99120 | B
11221 | تجهیزات پزشکی | داروخانه ای | دستگاه‌های داروخانه‌ای و مراقبت خانگی | قطعات یدکی | پوآر فشارسنج | Blood pressure bulb and valve | 16156 | A
11222 | تجهیزات دندانپزشکی | گروه ترمیمی | مصرفی ترمیمی | مواد و لوازم مصرفی | ماتریکس شکل دهنده شفاف | Transparent matrix former | 99119 | A
11223 | تجهیزات پزشکی | دستگاه ها و لوازم عمومی پزشکی | مصرفی عمومی | مواد و لوازم مصرفی | آتل کششی | Traction splint | 13688 | A
11224 | تجهیزات آزمایشگاهی | Clinical Chemistry | Immunochemistry Reagents | مواد و لوازم مصرفی | Free T4 RT | Free T4 RT | 99118 | B
11225 | تجهیزات آزمایشگاهی | Clinical Chemistry | Immunochemistry Reagents | مواد و لوازم مصرفی | testosterone RT | testosterone RT | 99117 | B
11226 | تجهیزات پزشکی | دستگاه ها و لوازم عمومی پزشکی | مصرفی عمومی | مواد و لوازم مصرفی | فیلتر سر سرنگی | syringe filter | 15283 | B
11228 | تجهیزات پزشکی | پوست و مو، زیبایی، ترمیمی | دستگاه‌های پوست و مو، زیبایی، ترمیمی | قطعات ساخت دستگاه | سایر قطعات ساخت لیزر فرکشنال دی اکسید کربن | Manufacturing Parts of CO2 Fractional Laser | 99783 | C
11229 | تجهیزات دندانپزشکی | گروه ترمیمی | مصرفی ترمیمی | مواد و لوازم مصرفی | کامپوزیت بازسازی کامل تاج دندان | Composite CoreBuild-up | 99116 | B
11230 | تجهیزات پزشکی | جراحی عمومی | مصرفی‌های جراحی عمومی | مواد و لوازم مصرفی | دستگاه بخیه ختنه یکبار مصرف | Disposable Circumcision Suture Device | 99115 | B
11232 | تجهیزات پزشکی | زنان و زایمان، نازایی | دستگاه‌های زنان و زایمان، نازایی | دستگاه/وسیله پزشکی | دستگاه میکرومنیپولیتور | Micromanipulator unit |  | B
11233 | تجهیزات پزشکی | تنفسی و بیهوشی | تنفسی | مواد و لوازم مصرفی | ماسک اکسیژن با قابلیت اندازه گیری CO2 | Oxygen Mask with CO2 Line | 15231 | B
11235 | تجهیزات پزشکی | ارولوژی و نفرولوژی | دستگاه های ارولوژی و نفرولوژی | قطعات ساخت دستگاه | سایر قطعات ساخت همودیالیز | Manufacturing Parts of Hemodialysis | 11218 | C
11236 | تجهیزات پزشکی | تنفسی و بیهوشی | تنفسی | مواد و لوازم مصرفی | ماسک کپنوگرافی | Capnography Mask | 18345 | B
11238 | تجهیزات بیمارستانی | دستگاه های بیمارستانی | هتلینگ | قطعات ساخت دستگاه | سایر قطعات ساخت رولینگ واکر | asmbel&part of rolling walker | 99336 | A
11239 | تجهیزات پزشکی | دستگاه ها و لوازم عمومی پزشکی | مصرفی عمومی | مواد و لوازم مصرفی | پورت تزریق انسولین | Insulin Injection Port | 17180 | B
11241 | تجهیزات پزشکی | زنان و زایمان، نازایی | دستگاه‌های زنان و زایمان، نازایی | دستگاه/وسیله پزشکی | دستگاه کلپوسکوپ | Colposcope Device | 10960 | A
11242 | تجهیزات پزشکی | تنفسی و بیهوشی | تنفسی | مواد و لوازم مصرفی | لارنژیال ماسک مختص لوله گذاری سخت | Laryngeal Mask for Difficult Intubation | 16827 | B
11244 | تجهیزات پزشکی | پوست و مو، زیبایی، ترمیمی | دستگاه‌های پوست و مو، زیبایی، ترمیمی | دستگاه/وسیله پزشکی | دستگاه سیستم خنک کننده دستگاههای لیزر پوستی | Cooling System for Dermatological Lasers Unit | 17140 | B
11245 | تجهیزات پزشکی | اندوسکوپی و اندوسرجری | مصرفی اندوسکوپی | مواد و لوازم مصرفی | تیوب اینسافلیتور اندوسکوپی | Endoscopic Insufflator tube | 99242 | B
11247 | تجهیزات دندانپزشکی | گروه اندو | دستگاههای اندو | قطعات یدکی | سایر قطعات یدکی آنگل اندو متصل شونده به ایرموتور | Endodontics Angle handpice spare parts | 99683 | B
11248 | تجهیزات دندانپزشکی | گروه جراحی دندانپزشکی | دستگاههای دندانپزشکی | قطعات یدکی | سایر قطعات یدکی میکروموتور جراحی | Surgical dental micromotor spare parts | 99779 | B
11249 | تجهیزات دندانپزشکی | گروه عمومی دندانپزشکی | دستگاههای عمومی دندانپزشکی | قطعات یدکی | سایر قطعات یدکی ایر فلو | Dental Air spare parts | 18597 | A
11250 | تجهیزات دندانپزشکی | گروه عمومی دندانپزشکی | دستگاههای عمومی دندانپزشکی | قطعات یدکی | سایر قطعات یدکی آنگل معمولی با سرعت ثابت | angle Unit spare parts | 99774 | B
11251 | تجهیزات دندانپزشکی | گروه عمومی دندانپزشکی | دستگاههای عمومی دندانپزشکی | قطعات یدکی | سایر قطعات یدکی توربین | High speed handpiece saper parts | 99772 | B
11252 | تجهیزات دندانپزشکی | گروه عمومی دندانپزشکی | دستگاههای عمومی دندانپزشکی | قطعات یدکی | سایر قطعات یدکی ایرموتور | Airmotor Unit spare parts | 99773 | B
11253 | تجهیزات دندانپزشکی | گروه اندو | دستگاههای اندو | قطعات یدکی | سایر قطعات یدکی موتور اندو | Endo motor system spare parts | 99769 | B
11257 | تجهیزات پزشکی | تنفسی و بیهوشی | تنفسی | قطعات ساخت دستگاه | سایر قطعات ساخت کپنوگراف | manufactring parts of Capnograph | 18345 | C
11259 | تجهیزات پزشکی | تنفسی و بیهوشی | بیهوشی | قطعات ساخت دستگاه | سایر قطعات ساخت پالس اکسی‌متر رومیزی | manufactring parts of Desktop Pulse Oximeter | 17148 | C
11260 | تجهیزات دندانپزشکی | گروه جراحی دندانپزشکی | دستگاههای دندانپزشکی | قطعات یدکی | سایر قطعات یدکی دستگاه پیزوسرجری | pizosurgery spare parts | 99683 | B
11261 | تجهیزات دندانپزشکی | گروه جراحی دندانپزشکی | دستگاههای دندانپزشکی | قطعات یدکی | سایر قطعات یدکی دستگاه پیزوسرجری | pizosurgery spare parts | 99683 | B
11263 | تجهیزات پزشکی | ارولوژی و نفرولوژی | دستگاه های ارولوژی و نفرولوژی | قطعات یدکی | سایر قطعات یدکی شاک ویو تراپی ارولوژی و نفرولوژی | Urological Shockwave Therapy Spare Parts | 99448 | C
11265 | تجهیزات پزشکی | دستگاه ها و لوازم عمومی پزشکی | دستگاه های عمومی | مواد و لوازم مصرفی | کیت شارژ مجدد | Refill Kit | 12132 | B
11267 | تجهیزات پزشکی | جراحی عمومی | دستگاه‌های جراحی عمومی | دستگاه/وسیله پزشکی | دستگاه تشخیص مارجین سرطانی | cancerous margin diagnostic unit | 99114 | C
11268 | تجهیزات بیمارستانی | مدیریت پسماند | مصرفی مدیریت پسماند | مواد و لوازم مصرفی | لگن کاغذی یکبار مصرف ضد آب بیمار | Disposable Medical Pulp Containers | 15798 | A
11269 | تجهیزات پزشکی | مواد اولیه خط تولید | اجزاء و قطعات تروکار | مواد اولیه خط تولید | اجزاء و قطعات تروکار | Production parts of endoscopic trocar | 14154 | B
11270 | تجهیزات دندانپزشکی | گروه جراحی دندانپزشکی | ابزار جراحی دندانپزشکی | ابزار | جعبه ابزار | Instrument Cassette | 99113 | A
11271 | تجهیزات پزشکی | مواد اولیه خط تولید | مواد اولیه تاندون مصنوعی | مواد اولیه خط تولید | مواد اولیه تاندون مصنوعی | Raw material of artificial ligament | 23851 | D
11272 | تجهیزات پزشکی | دستگاه ها و لوازم عمومی پزشکی | مصرفی عمومی | مواد و لوازم مصرفی | سواب جاذب پوستی | Swab Absorbent Skin | 15066 | A
11273 | تجهیزات پزشکی | مغز و اعصاب | دستگاه های مغز و اعصاب | لوازم جانبی | پروگرمر محرک بی اختیاری ادراری | Incontinence Neuromuscular Stimulators programmer | 16029 | B
11275 | تجهیزات پزشکی | رادیوتراپی و درمان سرطان | لوازم جانبی دستگاه های رادیوتراپی و درمان سرطان | لوازم جانبی | دوزیمتر پرتو گاما | Gama Ray Dosimeter | 11295 | A
11276 | تجهیزات دندانپزشکی | گروه لابراتواری | مصرفی لابراتواری | مواد و لوازم مصرفی | استین (رنگ) | stain | 17086 | B
11277 | تجهیزات آزمایشگاهی | Immunology | Immunology Instruments | قطعات ساخت دستگاه | قطعات ساخت میکروپلیت ریدر | Microplate Reader Components | 16979 | A
11278 | تجهیزات آزمایشگاهی | Immunology | Immunology Instruments | قطعات ساخت دستگاه | قطعات ساخت میکرو پلیت واشر | Microplate Washer Components | 17489 | A
11279 | تجهیزات آزمایشگاهی | Clinical Chemistry | Clinical Chemistry Instrument | قطعات ساخت دستگاه | قطعات ساخت فیلتر فتومتر | Photometer Filter Components | 18256 | A
11281 | تجهیزات پزشکی | پوست و مو، زیبایی، ترمیمی | دستگاه‌های پوست و مو، زیبایی، ترمیمی | قطعات یدکی | سایر قطعات یدکی دستگاه لاغری با میدان مغناطیسی | Spare parts for Electromagnetic abdominal obesity reduction device | 99230 | B
11283 | تجهیزات پزشکی | پوست و مو، زیبایی، ترمیمی | دستگاه‌های پوست و مو، زیبایی، ترمیمی | لوازم جانبی | کاف دستگاه لاغری با میدان مغناطیسی | Electromagnetic abdominal obesity reduction devices cuff | 99230 | B
11284 | تجهیزات پزشکی | چشم | دستگاه‌های چشم | مواد و لوازم مصرفی | تیپ نرم شبکیه | vitreous soft tipped | 17596 | B
11286 | تجهیزات پزشکی | قلب و عروق | دستگاه های قلب و عروق | مواد و لوازم مصرفی | برچسب نگهدارنده سنسور تشخیص سطح مایع اکسیژناتور | Level Sensing Tape | 99792 | A
11287 | تجهیزات پزشکی | مغز و اعصاب | دستگاه های مغز و اعصاب | لوازم جانبی | پروگرمر دستگاه استیمولاتور نخاعی | Spinal Stimulator Device Programmer | 18469 | B
11288 | تجهیزات پزشکی | ارولوژی و نفرولوژی | دستگاه های ارولوژی و نفرولوژی | مواد و لوازم مصرفی | کیسه پودر اسید بیکربنات | Acidic biacarbonate bag | 16641 | B
11290 | تجهیزات پزشکی | زنان و زایمان، نازایی | دستگاه‌های زنان و زایمان، نازایی | قطعات یدکی | سایر قطعات یدکی دستگاه شیور رحمی | Spare Part of Tissue Removal Systems | 99166 | B
11292 | تجهیزات پزشکی | ارولوژی و نفرولوژی | دستگاه های ارولوژی و نفرولوژی | دستگاه/وسیله پزشکی | دستگاه آنالایزر نعوظ | Erection/Tumescence Analyzer Unit | 17441 | B
11293 | تجهیزات پزشکی | فیزیوتراپی و توانبخشی | ابزار فیزوتراپی و توانبخشی | مواد و لوازم مصرفی | ترکشن پوستی | Skin traction | 14110 | A
11295 | تجهیزات پزشکی | ارولوژی و نفرولوژی | دستگاه های ارولوژی و نفرولوژی | دستگاه/وسیله پزشکی | دستگاه تستر مایع همودیالیز | Hemodialysis dialysate testers | 11228 | C
11296 | تجهیزات آزمایشگاهی | Microbiology | Microbiology Reagents Infectious Immunology | مواد و لوازم مصرفی | HIV Multiple Ab/Ag self Test | HIV Multiple Ab/Ag self Test | 19478 | D
11298 | تجهیزات پزشکی | دستگاه ها و لوازم عمومی پزشکی | مصرفی عمومی | مواد و لوازم مصرفی | سوآب | swab | 99111 | B
11299 | تجهیزات دندانپزشکی | گروه ترمیمی | مصرفی ترمیمی | مواد و لوازم مصرفی | استین کامپوزیت | Stain Composite | 99110 | B
11302 | تجهیزات پزشکی | چشم | دستگاه‌های چشم | لوازم جانبی | عینک اکسیژن رسانی چشمی دستگاه تابش اشعه ماوراء بنفش uv | Corneal cross-linking goggle | 99888 | B
11303 | تجهیزات پزشکی | تنفسی و بیهوشی | تنفسی | مواد و لوازم مصرفی | لوله تی تیوب | Motgomery Safe T-Tube | 14085 | B
11304 | تجهیزات پزشکی | دستگاه ها و لوازم عمومی پزشکی | مصرفی عمومی | مواد و لوازم مصرفی | رینگ ختنه | Circumcision Ring | 10869 | B
11305 | تجهیزات پزشکی | جراحی عمومی | دستگاه‌های جراحی عمومی | مواد و لوازم مصرفی | سر پروب دستگاه تشخیص مارجین سرطانی | Cancerous margin diagnostic head prob | 99114 | C
11306 | تجهیزات پزشکی | رادیوتراپی و درمان سرطان | دستگاه‌های رادیوتراپی و درمان سرطان | قطعات یدکی | Linear Accelerator MLC motor | Linear Accelerator MLC motor | 12364 | C
11307 | تجهیزات پزشکی | رادیوتراپی و درمان سرطان | دستگاه‌های رادیوتراپی و درمان سرطان | قطعات یدکی | Linear Accelerator ion pump | Linear Accelerator ion pump | 12364 | C
11308 | تجهیزات پزشکی | رادیوتراپی و درمان سرطان | دستگاه‌های رادیوتراپی و درمان سرطان | قطعات یدکی | Linear Accelerator RF driver | Linear Accelerator RF driver | 12364 | C
11309 | تجهیزات پزشکی | پزشکی هسته‌ای | دستگاه‌های پزشکی هسته‌ای | قطعات یدکی | Gamma Cameras singel head bed motor | Gamma Cameras singel head bed motor | 15944 | B
11310 | تجهیزات پزشکی | پزشکی هسته‌ای | دستگاه‌های پزشکی هسته‌ای | قطعات یدکی | Gamma Cameras singel head Gantry motor | Gamma Cameras singel head Gantry motor | 15944 | B
11311 | تجهیزات پزشکی | پزشکی هسته‌ای | دستگاه‌های پزشکی هسته‌ای | قطعات یدکی | Gamma Cameras Dual head bed motor | Gamma Cameras Dual head bed motor | 15944 | B
11312 | تجهیزات پزشکی | پزشکی هسته‌ای | دستگاه‌های پزشکی هسته‌ای | قطعات یدکی | Gamma Cameras Dual head Gantry motor | Gamma Cameras Dual head Gantry motor | 15944 | B
11313 | تجهیزات پزشکی | پزشکی هسته‌ای | دستگاه‌های پزشکی هسته‌ای | قطعات یدکی | SPECT bed motor | SPECT bed motor | 18444 | B
11314 | تجهیزات پزشکی | پزشکی هسته‌ای | دستگاه‌های پزشکی هسته‌ای | قطعات یدکی | SPECT Gantry motor | SPECT Gantry motor | 18444 | B
11315 | تجهیزات دندانپزشکی | گروه ترمیمی | مصرفی ترمیمی | مواد و لوازم مصرفی | سیلر سطحی | Surface Sealant | 16727 | B
11317 | تجهیزات پزشکی | چشم | دستگاه‌های چشم | دستگاه/وسیله پزشکی | دستگاه درمان گلوکوم با التراسوند متمرکز شده | Ophthalmic HIFU Device | 18049 | C
11319 | تجهیزات پزشکی | چشم | دستگاه‌های چشم | مواد و لوازم مصرفی | کیت مصرفی دستگاه درمان گلوکوم با التراسوند متمرکز شده | Glaucoma Treatment by hifu kit | 18049 | C
11321 | تجهیزات پزشکی | چشم | دستگاه‌های چشم | قطعات یدکی | سایر قطعات یدکی دستگاه درمان گلوکوم با التراسوند متمرکز شده | Glaucoma Treatment by hifu spare parts | 18049 | C
11323 | تجهیزات پزشکی | پوست و مو، زیبایی، ترمیمی | مصرفی‌های پوست و مو، زیبایی، ترمیمی | مواد و لوازم مصرفی | فیلر پوستی زیبایی بر پایه هیالورونیک اسید | Hyaluronic acid dermal filler | 99109 | D
11326 | تجهیزات پزشکی | قلب و عروق | دستگاه های قلب و عروق | قطعات ساخت دستگاه | سایر قطعات ساخت الکتروشوک اتوماتیک | Manufacturing parts of Automated External Defibrillator | 18500 | D
11327 | تجهیزات پزشکی | دستگاه ها و لوازم عمومی پزشکی | مصرفی عمومی | مواد و لوازم مصرفی | کانولای بلانت پلاستیکی | Plastic blunt cannula | 17501 | B
11328 | تجهیزات آزمایشگاهی | Hematology Histology Cytology | HHC Reagents | مواد و لوازم مصرفی | رنگ اریتروزین B | Erythrosine B stain | 99108 | A
11329 | تجهیزات دندانپزشکی | گروه ارتودنسی | مصرفی ارتودنسی | مواد و لوازم مصرفی | سیم لحیم ارتودنسی | Orthodontic soldering wire | 99107 | B
11330 | تجهیزات آزمایشگاهی | Hematology Histology Cytology | HHC Reagents | مواد و لوازم مصرفی | ژل کارت تعیین گروه خونی سیستم ABO و Rh | ABO and Rh identifiying gel card | 99106 | D
11332 | تجهیزات پزشکی | جراحی عمومی | دستگاه‌های جراحی عمومی | لوازم جانبی | هندپیس پلاسما الکتروسرجیکال | plasma surgical handpiece | 11490 | C
11333 | تجهیزات پزشکی | جراحی عمومی | دستگاه‌های جراحی عمومی | لوازم جانبی | تیپ پلاسما الکترو سرجیکال | plasma surgical tip | 11490 | C
11334 | تجهیزات پزشکی | قلب و عروق | مصرفی های قلب و عروق | مواد و لوازم مصرفی | نگهدارنده کانولا | Cannula Holder | 99105 | B
11335 | تجهیزات پزشکی | قلب و عروق | مصرفی های قلب و عروق | مواد و لوازم مصرفی | وسیله بستن سوراخ دیواره قلب ای اف آر | AFR | 20414 | D
11337 | تجهیزات پزشکی | مواد اولیه خط تولید | آلیاژ آلومینیوم | مواد اولیه خط تولید | آلیاژ آلومینیوم | Aluminium Alloy | 13050 | A
11338 | تجهیزات دندانپزشکی | گروه جراحی دندانپزشکی | مصرفی جراحی دندانپزشکی | مواد و لوازم مصرفی | چسب سیانو آکریلیت | Cyanoacrylate oral adhesive | 28038 | B
11339 | تجهیزات پزشکی | مواد اولیه خط تولید | اجزا و قطعات روپوش، جلیقه و دامن سربی | مواد اولیه خط تولید | اجزا و قطعات روپوش، جلیقه و دامن سربی | Components of x-ray shield apron | 14491 | A
11340 | تجهیزات پزشکی | چشم | مصرفی‌های چشم | مواد و لوازم مصرفی | ایریس رترکتور | Iris Retractors | 10906 | B
11342 | تجهیزات آزمایشگاهی | Hematology Histology Cytology | HHC Instruments | دستگاه/وسیله پزشکی | Home Use PT/INR Analyser for Self Testing | Home Use PT/INR Analyser for Self Testing | 99103 | C
11343 | تجهیزات آزمایشگاهی | Hematology Histology Cytology | HHC Instruments | قطعات یدکی | Home Use PT/INR Analyser Spare parts | Home Use PT/INR Analyser Spare parts | 99103 | C
11344 | تجهیزات آزمایشگاهی | Hematology Histology Cytology | HHC Instruments | مواد و لوازم مصرفی | Home Use PT/INR Analyser Consumable | Home Use PT/INR Analyser Consumable | 99103 | C
11345 | تجهیزات آزمایشگاهی | Hematology Histology Cytology | HHC Instruments | لوازم جانبی | Home Use PT/INR Analyser Accessory | Home Use PT/INR Analyser Accessory | 99103 | C
11348 | تجهیزات پزشکی | ارولوژی و نفرولوژی | دستگاه های ارولوژی و نفرولوژی | لوازم جانبی | فایبر دستگاه سنگ شکن درون اندامی لیزر | Intracorporeal laser lithotripters fiberoptic | 17468 | C
11350 | تجهیزات پزشکی | تنفسی و بیهوشی | تنفسی | قطعات ساخت دستگاه | سایر قطعات ساخت اسپیرومتری | Manufacturing parts of Spirometers | 13680 | B
11351 | تجهیزات پزشکی | مواد اولیه خط تولید | بالک ماده جاذب دی اکسید کربن ماشین بیهوشی | مواد اولیه خط تولید | بالک ماده جاذب دی اکسید کربن ماشین بیهوشی | Components of Carbon Dioxide Anesthesia unit Absorbent | 17509 | B
11352 | تجهیزات پزشکی | ابزارها | ابزار جراحی | ابزار | گالی پات | Gali pat | 99102 | A
11353 | تجهیزات پزشکی | مواد اولیه خط تولید | اجزا و قطعات وسیله بستن رگ بعد از آنژیورادیال | مواد اولیه خط تولید | اجزا و قطعات وسیله بستن رگ بعد از آنژیورادیال | Components of Radial Closure Device | 10284 | B
11354 | تجهیزات پزشکی | دستگاه ها و لوازم عمومی پزشکی | مصرفی عمومی | مواد و لوازم مصرفی | کلاه ضد شپش | Anti-lice hat | 99100 | B
11355 | تجهیزات پزشکی | اندوسکوپی و اندوسرجری | ابزار اندوسکوپی | مواد و لوازم مصرفی | ابزار لنزشوی اندوسکوپی ریجید | Rigid Endoscopic Lens Cleaner | 35362 | B
11357 | تجهیزات پزشکی | قلب و عروق | دستگاه های قلب و عروق | نرم افزار | نرم افزار ارزیابی تنگی عروق کرونر | Coronary artery stenosis evaluation software | 99101 | C
11358 | تجهیزات پزشکی | مواد اولیه خط تولید | مواد اولیه شیت | مواد اولیه خط تولید | مواد اولیه شیت | Raw material of introducer sheat | 17578 | C
11360 | تجهیزات پزشکی | جراحی عمومی | دستگاه‌های جراحی عمومی | قطعات ساخت دستگاه | سایر قطعات ساخت الکتروتراپی هموروئید | Manufacturing part of hemorapy unit | 99711 | B
11361 | تجهیزات پزشکی | مواد اولیه خط تولید | بالک سواب غیر استریل | مواد اولیه خط تولید | بالک سواب غیر استریل | swab | 99111 | B
11365 | تجهیزات آزمایشگاهی | Microbiology | Microbiology Reagents Infectious Immunology | مواد و لوازم مصرفی | SARS-CoV-2 IgM/IgG detection | SARS-CoV-2 IgM/IgG detection | 99099 | C
11366 | تجهیزات آزمایشگاهی | Microbiology | Microbiology Reagents Infectious Immunology | مواد و لوازم مصرفی | SARS-CoV-2 IgM detection | SARS-CoV-2 IgM detection | 99098 | C
11367 | تجهیزات آزمایشگاهی | Microbiology | Microbiology Reagents Infectious Immunology | مواد و لوازم مصرفی | SARS-CoV-2 IgG detection | SARS-CoV-2 IgG detection | 99097 | C
11368 | تجهیزات آزمایشگاهی | Microbiology | Microbiology Reagents Infectious Immunology | مواد و لوازم مصرفی | SARS-CoV-2 Total Ab detection | SARS-CoV-2 Total Ab detection | 99096 | C
11370 | تجهیزات آزمایشگاهی | Microbiology | Microbiology Reagents Infectious Immunology | مواد و لوازم مصرفی | SARS-CoV-2 NAT RNA detection | SARS-CoV-2 NAT RNA detection | 99095 | C
11372 | تجهیزات آزمایشگاهی | Microbiology | Microbiology Reagents Infectious Immunology | مواد و لوازم مصرفی | SARS-CoV-2 Rapid test | SARS-CoV-2 Rapid test | 99094 | C
11373 | تجهیزات پزشکی | مواد اولیه خط تولید | اجزا و قطعات ساخت ست کایفو پلاستی | مواد اولیه خط تولید | اجزا و قطعات ساخت ست کایفو پلاستی | Components of Kyphoplasty Set | 15766 | C
11375 | تجهیزات پزشکی | اندوسکوپی و اندوسرجری | دستگاه های اندوسکوپی | قطعات ساخت دستگاه | سایر قطعات ساخت اندوسکوپی ریجید | Manufacturing Part of Rigid Endoscope | 99125 | B
11377 | تجهیزات پزشکی | اندوسکوپی و اندوسرجری | دستگاه های اندوسکوپی | قطعات ساخت دستگاه | سایر قطعات ساخت اندوسکوپی فلکسیبل | Manufacturing Parts of Flexible Endoscope | 99126 | B
11379 | تجهیزات پزشکی | قلب و عروق | دستگاه های قلب و عروق | قطعات ساخت دستگاه | سایر قطعات ساخت تسهیل کننده گردش خون | manufactring parts of DVT unit | 16837 | B
11380 | تجهیزات پزشکی | ENT | مصرفی‌های ENT | مواد و لوازم مصرفی | کلیپس فنری | spring clips of ear |  | A
11381 | تجهیزات پزشکی | مواد اولیه خط تولید | ماده اولیه تولید گرانول TPE با گرید پزشکی | مواد اولیه خط تولید | ماده اولیه تولید گرانول TPE با گرید پزشکی | Row Materials of Medical Grade TPE Granule | 99093 | B
11383 | تجهیزات پزشکی | قلب و عروق | دستگاه های قلب و عروق | دستگاه/وسیله پزشکی | دستگاه تستر الکتروشوک | Defibrillator Testers | 11127 | B
11384 | تجهیزات پزشکی | دستگاه ها و لوازم عمومی پزشکی | مصرفی عمومی | مواد و لوازم مصرفی | سرنگ جداکننده پلاسمای خون | Blood plasma Separator syringe | 99092 | B
11387 | تجهیزات پزشکی | رادیوتراپی و درمان سرطان | لوازم جانبی دستگاه های رادیوتراپی و درمان سرطان | لوازم جانبی | سایر متعلقات و لوازم جانبی | Dosimeter accessory | 15267 | A
11389 | تجهیزات پزشکی | رادیوتراپی و درمان سرطان | لوازم جانبی دستگاه های رادیوتراپی و درمان سرطان | لوازم جانبی | فانتوم دوزیمتری نسبی شتابدهنده خطی | Linac Dosimetry Phantom | 15267 | C
11390 | تجهیزات پزشکی | رادیوتراپی و درمان سرطان | لوازم جانبی دستگاه های رادیوتراپی و درمان سرطان | لوازم جانبی | فانتوم سنجش صحت طراحی درمان | Plan Verification Phantom | 11295 | C
11391 | تجهیزات پزشکی | ابزارها | ابزار جراحی | لوازم جانبی | الکترومتر | Electrometer | 11295 | C
11392 | تجهیزات پزشکی | رادیوتراپی و درمان سرطان | لوازم جانبی دستگاه های رادیوتراپی و درمان سرطان | لوازم جانبی | الکترومتر دوزیمتری | Electrometer Dosimeter | 11295 | C
11393 | تجهیزات پزشکی | رادیوتراپی و درمان سرطان | لوازم جانبی دستگاه های رادیوتراپی و درمان سرطان | لوازم جانبی | دوزیمتر محیطی | Environmental Dosimeter | 11295 | C
11394 | تجهیزات پزشکی | رادیوتراپی و درمان سرطان | لوازم جانبی دستگاه های رادیوتراپی و درمان سرطان | لوازم جانبی | دوزیمتر چشمه های براکی تراپی | source dosimeter | 15276 | C
11396 | تجهیزات پزشکی | رادیوتراپی و درمان سرطان | لوازم جانبی دستگاه های رادیوتراپی و درمان سرطان | لوازم جانبی | چمبرهای دوزیمتری | Dosimeter Chambers | 15267 | C
11397 | تجهیزات پزشکی | رادیوتراپی و درمان سرطان | لوازم جانبی دستگاه های رادیوتراپی و درمان سرطان | لوازم جانبی | دیودهای دوزیمتری | Dosimeter Diodes | 15267 | C
11398 | تجهیزات پزشکی | جراحی عمومی | مصرفی‌های جراحی عمومی | مواد و لوازم مصرفی | منگنه بازکن استپلر پوستی یکبار مصرف | Single Use Skin Staple Remover | 16787 | B
11400 | تجهیزات پزشکی | تنفسی و بیهوشی | تنفسی | مواد و لوازم مصرفی | ماسک دهان و بینی ونتیلاتور (ماسک NIV) | Ventilator Full Face Mask (NIV Mask) | 99091 | B
11402 | تجهیزات بیمارستانی | دستگاه های بیمارستانی | دستگاه سیستم ضدعفونی کننده سطح بالا | دستگاه/وسیله پزشکی | سیستم ضدعفونی کننده سطح بالا | high level Disinfectant system | 99090 | B
11404 | تجهیزات بیمارستانی | دستگاه های بیمارستانی | مولد پرتو فرابنفش جهت ضدعفونی کنندگی | قطعات ساخت دستگاه | سایر قطعات ساخت مولد پرتو فرابنفش جهت ضدعفونی کنندگی | Manufacturing parts of ultraviolet lights | 12284 | B
11406 | تجهیزات دندانپزشکی | گروه عمومی دندانپزشکی | دستگاههای عمومی دندانپزشکی | دستگاه/وسیله پزشکی | دستگاه ساکشن آئروسل خارج دهانی | Extraoral Aerosol extractor unit | 99089 | B
11408 | تجهیزات پزشکی | فیزیوتراپی و توانبخشی | نرم افزار فیزیوتراپی و توانبخشی | نرم افزار | نرم افزار تمرینات توانبخشی از راه دور | Remote Rehabilitation Exercises Software | 99087 | A
11409 | تجهیزات پزشکی | زنان و زایمان، نازایی | مصرفی‌های زنان و زایمان، نازایی | مواد و لوازم مصرفی | اسپکلوم واژینال یکبار مصرف | Single Use Vaginal Speculum | 13666 | B
11411 | تجهیزات پزشکی | پوست و مو، زیبایی، ترمیمی | دستگاه‌های پوست و مو، زیبایی، ترمیمی | دستگاه/وسیله پزشکی | دستگاه کاشت پروتز مو | Hair Prosthesis Implantation unit | 17993 | A
11413 | تجهیزات پزشکی | قلب و عروق | دستگاه های قلب و عروق | قطعات ساخت دستگاه | سایر قطعات ساخت هولتر الکتروکاردیوگراف | manufactring parts of ECG Holter Recorder | 18360 | B
11414 | تجهیزات پزشکی | مواد اولیه خط تولید | مواد اولیه ژل اولتراسوند | مواد اولیه خط تولید | مواد اولیه ژل اولتراسوند | Row Materials of Ultrasound Gel | 15321 | A
11416 | تجهیزات پزشکی | تصویربرداری | دستگاه های تصویربرداری | قطعات ساخت دستگاه | آمپلی‌فایر آر اف ام آر آی (قطعه ساخت) | MRI RF Amplifier | 16260 | B
11417 | تجهیزات پزشکی | تصویربرداری | دستگاه های تصویربرداری | قطعات ساخت دستگاه | کلد‌هد ام آر آی (قطعه ساخت) | MRI Cold Head | 16260 | B
11418 | تجهیزات پزشکی | پوست و مو، زیبایی، ترمیمی | دستگاه‌های پوست و مو، زیبایی، ترمیمی | قطعات ساخت دستگاه | گرادینت ام آر آی (قطعه ساخت) | MRI Gradient | 16260 | B
11419 | تجهیزات پزشکی | تصویربرداری | دستگاه های تصویربرداری | قطعات ساخت دستگاه | بادی کویل اینترنال ام آر آی (قطعه ساخت) | Coil MRI Internal Body | 16260 | B
11420 | تجهیزات پزشکی | تصویربرداری | دستگاه های تصویربرداری | قطعات ساخت دستگاه | کویل ام آر آی (قطعه ساخت) | MRI Coil | 17542 | A
11421 | تجهیزات پزشکی | تصویربرداری | دستگاه های تصویربرداری | قطعات ساخت دستگاه | سایر قطعات ساخت دستگاه ام آر آی | Manufacturing parts of MRI | 16260 | B
11423 | تجهیزات پزشکی | تنفسی و بیهوشی | تنفسی | دستگاه/وسیله پزشکی | دستگاه اکسیژن ساز پرتابل | Portable Oxygen Concentrator Unit | 99085 | B
11425 | تجهیزات پزشکی | تنفسی و بیهوشی | تنفسی | قطعات یدکی | سایر قطعات اکسیژن ساز پرتابل | Portable Oxygen Concentrator Spare parts | 99085 | B
11426 | تجهیزات پزشکی | مواد اولیه خط تولید | اجزاء و قطعات کتتر بسکت | مواد اولیه خط تولید | اجزاء و قطعات کتتر بسکت | Basket catheter components | 17574 | B
11428 | تجهیزات پزشکی | پوست و مو، زیبایی، ترمیمی | دستگاه‌های پوست و مو، زیبایی، ترمیمی | قطعات ساخت دستگاه | سایر قطعات ساخت دستگاه میکرودرم ابریژن | Manufacturing Parts of Dermabrasion | 11177 | B
11429 | تجهیزات پزشکی | مواد اولیه خط تولید | مواد اولیه پیچ و پلاک جذبی | مواد اولیه خط تولید | مواد اولیه پیچ و پلاک جذبی | Row Materials of Absorbable screw and plate | 23851 | C
11430 | تجهیزات بیمارستانی | دستگاه های بیمارستانی | مراقبت‌های ویژه و بستری | لوازم جانبی | تشک گرم کننده بیمار | Patient Warming Mattress | 17570 | B
11433 | تجهیزات آزمایشگاهی | Clinical Chemistry | Immunochemistry Reagents | مواد و لوازم مصرفی | Presepsin Kit | Presepsin Kit | 99086 | B
11434 | تجهیزات آزمایشگاهی | Clinical Chemistry | Immunochemistry Reagents | مواد و لوازم مصرفی | Presepsin Control | Presepsin Control | 99083 | B
11435 | تجهیزات آزمایشگاهی | Clinical Chemistry | Immunochemistry Reagents | مواد و لوازم مصرفی | Presepsin Calibrator | Presepsin Calibrator | 99084 | B
11437 | تجهیزات پزشکی | فناوری اطلاعات پزشکی (IT)* | پایش سلامت از راه دور | نرم افزار | اپلیکیشن پایش سلامت از راه دور | Remote patient monitoring application | 99082 | B
11438 | تجهیزات پزشکی | مواد اولیه خط تولید | اجزاء و قطعات لانست ایمنی | مواد اولیه خط تولید | اجزاء و قطعات لانست ایمنی | Safety parts and components | 16380 | B
11440 | تجهیزات آزمایشگاهی | مواد اولیه خط تولید آزمایشگاهی | مواد اولیه کیت های آزمایشگاهی کرونا ویروس جدید | مواد اولیه خط تولید | مواد اولیه کیت های آزمایشگاهی کرونا ویروس جدید به روش الایزا | raw materials of SARS-COV-2 ELISA labolatory kits | 99081 | A
11443 | تجهیزات آزمایشگاهی | مواد اولیه خط تولید آزمایشگاهی | مواد اولیه کیت های آزمایشگاهی کرونا ویروس جدید | مواد اولیه خط تولید | مواد اولیه کیت های آزمایشگاهی کرونا ویروس جدید به روش PCR | raw materials of SARS-COV-2 PCR labolatory kits | 99080 | A
11444 | تجهیزات آزمایشگاهی | مواد اولیه خط تولید آزمایشگاهی | مواد اولیه کیت های آزمایشگاهی کرونا ویروس جدید | مواد اولیه خط تولید | مواد اولیه کیت های تشخیص سریع کرونا ویروس جدید | raw materials of SARS-COV-2 PCR labolatory kit | 99079 | A
11445 | تجهیزات آزمایشگاهی | مواد اولیه خط تولید آزمایشگاهی | مواد اولیه کیت های آزمایشگاهی کرونا ویروس جدید | مواد اولیه خط تولید | مواد اولیه کیت های استخراج کرونا ویروس جدید | raw materials of SARS-COV-2 PCR labolatory kites | 99078 | A
11446 | تجهیزات پزشکی | مواد اولیه خط تولید | اجزا و قطعات هپارین لاک | مواد اولیه خط تولید | اجزا و قطعات هپارین لاک | Component of Stop Locked(Haparin Cap) | 99789 | B
11447 | تجهیزات پزشکی | مواد اولیه خط تولید | اجزا و قطعات سوزن اسپاینال | مواد اولیه خط تولید | اجزا و قطعات سوزن اسپاینال | Components of Spinal Needle | 12753 | D
11448 | تجهیزات پزشکی | مواد اولیه خط تولید | اجزا و قطعات سوزن اپیدورال | مواد اولیه خط تولید | اجزا و قطعات سوزن اپیدورال | Components of Epidural Needle | 17834 | C
11449 | تجهیزات پزشکی | داروخانه ای | دستگاه‌های داروخانه‌ای و مراقبت خانگی | قطعات ساخت دستگاه | گوشی فشارسنج عقربه ای | Hand sphygmomanometer stethoscope | 16154 | B
11450 | تجهیزات پزشکی | مواد اولیه خط تولید | کاغذ سونوگرافی | مواد اولیه خط تولید | کاغذ سونوگرافی | Ultrasound Paper | 15639 | A
11453 | تجهیزات پزشکی | اندوسکوپی و اندوسرجری | دستگاه های اندوسکوپی | لوازم جانبی | رکوردر کپسول اندوسکوپی | Endoscopy Capsule recorder | 20392 | B
11454 | تجهیزات پزشکی | پوست و مو، زیبایی، ترمیمی | دستگاه‌های پوست و مو، زیبایی، ترمیمی | لوازم جانبی | کابل لیپوساکشن | Liposuction cable | 17103 | C
11455 | تجهیزات دندانپزشکی | گروه پروتز | دستگاههای پروتز | لوازم جانبی | تمیزکننده اتوماتیک دستگاه کدکم | Cad/Cam Integrated self-cleaning system | 99828 | A
11456 | تجهیزات پزشکی | اندوسکوپی و اندوسرجری | مصرفی اندوسکوپی | مواد و لوازم مصرفی | اسنیر یکبار مصرف غیر الکتروسرجیکال | Single-use Cold Polypectomy Snare | 13631 | B
11457 | تجهیزات پزشکی | قلب و عروق | دستگاه های قلب و عروق | لوازم جانبی | کابل رابط فشار داخل جمجمه¬ای | ICP interface cable | 16969 | B
11459 | تجهیزات پزشکی | تنفسی و بیهوشی | تنفسی | دستگاه/وسیله پزشکی | دستگاه آنالایزر فیزیولوژیک نرخ متابولیک | Physiologic Analyzer of Metabolic Rate (Indirect Calorimetry) | 20693 | B
11461 | تجهیزات پزشکی | تنفسی و بیهوشی | تنفسی | قطعات یدکی | سایر قطعات یدکی آنالایزر فیزیولوژیک نرخ متابولیک | Physiologic Analyzer of Metabolic Rate spae parts | 20693 | B
11464 | تجهیزات پزشکی | دستگاه ها و لوازم عمومی پزشکی | دستگاه های عمومی | دستگاه/وسیله پزشکی | دستگاه ذوب کننده پلاسما | Plasma Thawer unit |  | B
11465 | تجهیزات آزمایشگاهی | Microbiology | Microbiology Instruments Culture | قطعات یدکی | Microbiology Molecular Analyser Spare parts | Microbiology Molecular Analyser Spare parts | 20802 | A
11467 | تجهیزات پزشکی | جراحی عمومی | دستگاه‌های جراحی عمومی | مواد و لوازم مصرفی | فایبر نوری لیزر دایود جراحی یکبار مصرف | Surgical diod laser | 18183 | C
11469 | تجهیزات پزشکی | چشم | دستگاه‌های چشم | دستگاه/وسیله پزشکی | دستگاه ترکیبی اتورفرکتومتری و بیومتری نوری | Auto Refractometer & optical biometer Unit | 99076 | B
11471 | تجهیزات پزشکی | تنفسی و بیهوشی | تنفسی | قطعات یدکی | High-Frequency Chest Wall Oscillation spare part | High-Frequency Chest Wall Oscillation spare part | 20738 | B
11472 | تجهیزات پزشکی | اندوسکوپی و اندوسرجری | ابزار اندوسکوپی | مواد و لوازم مصرفی | تروکار اندوسکوپی چندبار مصرف | Reusable Endoscope Trocar | 14154 | B
11473 | تجهیزات آزمایشگاهی | Microbiology | Microbiology Reagents Infectious Immunology | مواد و لوازم مصرفی | SARS-CoV-2 and Influenza panel NAT | SARS-CoV-2 and Influenza panel NAT | 99075 | C
11474 | تجهیزات پزشکی | مواد اولیه خط تولید | مواد اولیه لنز تماسی | مواد اولیه خط تولید | مواد اولیه لنز تماسی | Raw materials of Contact Lens | 10996 | C
11475 | تجهیزات پزشکی | مواد اولیه خط تولید | اجزا و قطعات سوزن بیوپسی بافت نرم | مواد اولیه خط تولید | اجزا و قطعات سوزن بیوپسی بافت نرم | Components of soft tissue biopsy needle | 20236 | B
11476 | تجهیزات پزشکی | مواد اولیه خط تولید | اجزا و قطعات مصرفی های وکیوم تراپی زخم | مواد اولیه خط تولید | اجزا و قطعات مصرفی های وکیوم تراپی زخم | Components of wound vacuum therapy Consumables | 10223 | B
11477 | تجهیزات پزشکی | ارتوپدی | ایمپلنت های استخوانی ستون فقرات | مواد و لوازم مصرفی | ایمپلنت استخوانی ستون فقرات پیچ های پدیکولار مهره ای گردنی | Cervical Pedicle Screw | 15766 | C
11478 | تجهیزات پزشکی | ارتوپدی | ایمپلنت های استخوانی ستون فقرات | مواد و لوازم مصرفی | ایمپلنت استخوانی ستون فقرات پیچ های پدیکولار مهره ای اطفال | Pediatric Pedicle Screws | 15766 | C
11479 | تجهیزات دندانپزشکی | گروه لیزر دندانپزشکی | لیزر دایود دندانپزشکی | قطعات ساخت دستگاه | سایر قطعات ساخت لیزر دایود دندانپزشکی | Dental Diode Laser spare parts | 18221 | C
11481 | تجهیزات پزشکی | دستگاه ها و لوازم عمومی پزشکی | دستگاه های عمومی | قطعات یدکی | قطعات یدکی ورید یاب | vein Finder Spare part | 14346 | B
11483 | تجهیزات پزشکی | زنان و زایمان، نازایی | دستگاه‌های زنان و زایمان، نازایی | قطعات یدکی | سایر قطعات یدکی کلپوسکوپ | colposcope spare parts | 10960 | A
11484 | تجهیزات پزشکی | ارولوژی و نفرولوژی | دستگاه های ارولوژی و نفرولوژی | قطعات ساخت دستگاه | کویل سنگ شکن برون اندامی | External Lithotripter Coil | 16758 | C
11485 | تجهیزات پزشکی | دستگاه ها و لوازم عمومی پزشکی | مصرفی عمومی | مواد و لوازم مصرفی | زردی سنج نواری | Strip Ictrometer | 99074 | A
11487 | تجهیزات پزشکی | فیزیوتراپی و توانبخشی | دستگاه‌های فیزیوتراپی و توانبخشی | قطعات یدکی | سایر قطعات یدکی شورت ویو دیامتری | Shortwave Diathermy Spare part | 11246 | B
11489 | تجهیزات پزشکی | فیزیوتراپی و توانبخشی | دستگاه‌های فیزیوتراپی و توانبخشی | قطعات یدکی | سایر قطعات یدکی میکروویو دیامتری | Microwave Diathermy spare part | 11245 | B
11491 | تجهیزات پزشکی | داروخانه ای | دستگاه‌های داروخانه‌ای و مراقبت خانگی | دستگاه/وسیله پزشکی | دستگاه دوربین حرارتی تشخیص تب | Body thermography Camera unit | 99073 | B
11492 | تجهیزات پزشکی | دستگاه ها و لوازم عمومی پزشکی | مصرفی عمومی | مواد و لوازم مصرفی | چسب آکنه | Ance adhesive | 99072 | B
11494 | تجهیزات بیمارستانی | دستگاه های بیمارستانی | هتلینگ | دستگاه/وسیله پزشکی | دستگاه برانکارد ایزوله | Isolation Stretcher unit | 99071 | B
11495 | تجهیزات پزشکی | چشم | مصرفی‌های چشم | مواد و لوازم مصرفی | لنز تماسی طبی سخت | Hard contact Lens | 10996 | B
11496 | تجهیزات آزمایشگاهی | Molecular Genetics | Molecular Genetic Reagents | مواد و لوازم مصرفی | Jak2 | Jak2 | 99070 | C
11498 | تجهیزات بیمارستانی | دستگاه های بیمارستانی | هتلینگ | دستگاه/وسیله پزشکی | دستگاه تشک انتقال بیمار | Patient Transfer Mattress unit | 99069 | A
11499 | تجهیزات آزمایشگاهی | Molecular Genetics | Molecular Genetic Reagents | مواد و لوازم مصرفی | Calreticulin | Calreticulin | 99068 | C
11500 | تجهیزات آزمایشگاهی | Molecular Genetics | Molecular Genetic Reagents | مواد و لوازم مصرفی | MPL | MPL | 99067 | C
11501 | تجهیزات دندانپزشکی | مواد اولیه خط تولید دندانپزشکی | مواد اولیه خط تولید آرسی پرپ | مواد اولیه خط تولید | مواد اولیه خط تولید آرسی پرپ | row materials of RC-PREP | 99066 | B
11502 | تجهیزات آزمایشگاهی | Microbiology | Microbiology Reagents Infectious Immunology | مواد و لوازم مصرفی | SARS-CoV-2 Antigen detection | SARS-CoV-2 Antigen detection | 99065 | C
11503 | تجهیزات پزشکی | رادیوتراپی و درمان سرطان | دستگاه‌های رادیوتراپی و درمان سرطان | لوازم جانبی | IGRT شتابدهنده خطی | IGRT for linac | 12364 | C
11504 | تجهیزات پزشکی | رادیوتراپی و درمان سرطان | دستگاه‌های رادیوتراپی و درمان سرطان | لوازم جانبی | SRS و SBRT شتابدهنده خطی | SRS & SBRT for linac | 12364 | C
11507 | تجهیزات پزشکی | مواد اولیه خط تولید | اجزا و قطعات سوزن آسپیراسیون و نمونه برداری تخمدان | مواد اولیه خط تولید | اجزا و قطعات سوزن آسپیراسیون و نمونه برداری تخمدان | Components of ovary aspiration & biopsy Needle | 20211 | B
11509 | تجهیزات آزمایشگاهی | General Laboratory | General Laboratory Instruments | مواد و لوازم مصرفی | کاغذ جمع آوری نمونه خون (کاغذ گاتری) | Blood Specimen Collection filter paper card (Guthrie card) | 99064 | A
11511 | تجهیزات پزشکی | فیزیوتراپی و توانبخشی | دستگاه‌های فیزیوتراپی و توانبخشی | قطعات یدکی | سایر قطعات یدکی لامپ مادون قرمز | Infrared lamp Other Spare Parts | 12278 | B
11513 | تجهیزات آزمایشگاهی | Clinical Chemistry | Clinical Chemistry Instrument | دستگاه/وسیله پزشکی | ROS Detector instrument | ROS Detector instrument | 99602 | B
11514 | تجهیزات پزشکی | مواد اولیه خط تولید | اجزاء و قطعات پمپ تزریق یکبار مصرف الاستومریک | مواد اولیه خط تولید | اجزاء و قطعات پمپ تزریق یکبار مصرف الاستومریک | Elastomeric Infusion Pump | 25598 | C
11516 | تجهیزات پزشکی | زنان و زایمان، نازایی | دستگاه‌های زنان و زایمان، نازایی | لوازم جانبی | میز کار دستگاه انکوباتور آی وی اف | IVF table | 99424 | B
11517 | تجهیزات پزشکی | مواد اولیه خط تولید | اجزاء و قطعات کتترهای ادراری سوپراپوبیک | مواد اولیه خط تولید | اجزاء و قطعات کتترهای ادراری سوپراپوبیک | Urinary Suprapubic | 18739 | B
11519 | تجهیزات پزشکی | قلب و عروق | دستگاه های قلب و عروق | قطعات ساخت دستگاه | سایر قطعات ساخت اکوکاردیوگرافی | manufactring part of Echocardiographs | 11385 | B
11521 | تجهیزات پزشکی | تنفسی و بیهوشی | تنفسی | دستگاه/وسیله پزشکی | دستگاه پیک فلومتر | Peak Flow Meter unit | 15965 | B
11522 | تجهیزات پزشکی | ابزارها | ابزار معاینه | لوازم جانبی | لوازم جانبی ترایال فریم و ترایال لنز | Trial lens and Trial frame Accessories | 17555 | A
11523 | تجهیزات پزشکی | ابزارها | ابزار جراحی | مواد و لوازم مصرفی | رترکتور یکبار مصرف | Disposable Retractor | 13383 | B
11524 | تجهیزات پزشکی | دستگاه ها و لوازم عمومی پزشکی | مصرفی عمومی | مواد و لوازم مصرفی | ماسک تنفسی الکترونیکی | Electronic Face Mask | 12458 | B
11525 | تجهیزات پزشکی | اندوسکوپی و اندوسرجری | مصرفی اندوسکوپی | مواد و لوازم مصرفی | ست تخلیه نازال بیلیاری | Nasal biliary drainage set | 18718 | C
11526 | تجهیزات پزشکی | پوست و مو، زیبایی، ترمیمی | مصرفی‌های پوست و مو، زیبایی، ترمیمی | مواد و لوازم مصرفی | ابزار جایگذاری پروتز سینه | silicone gel implant Insertion Instrument | 99061 | B
11528 | تجهیزات پزشکی | پوست و مو، زیبایی، ترمیمی | دستگاه‌های پوست و مو، زیبایی، ترمیمی | قطعات یدکی | سایر قطعات یدکی دستگاه کرایولیپولیز | Spare parts for Cryolipolysis unit | 99823 | B
11529 | تجهیزات پزشکی | مواد اولیه خط تولید | اجزا و قطعات اسنیر یکبار مصرف الکتروسرجیکال | مواد اولیه خط تولید | اجزا و قطعات اسنیر یکبار مصرف الکتروسرجیکال | Components of disposable electrosurgical snare | 13631 | C
11530 | تجهیزات پزشکی | مواد اولیه خط تولید | اجزا و قطعات استنت بیلیاری | مواد اولیه خط تولید | اجزا و قطعات استنت بیلیاری | Components of biliary stent | 20418 | C
11531 | تجهیزات پزشکی | مواد اولیه خط تولید | اجزا و قطعات فورسپس بیوپسی یکبار مصرف | مواد اولیه خط تولید | اجزا و قطعات فورسپس بیوپسی یکبار مصرف | Components of Disposable Biopsy Forceps | 16268 | B
11532 | تجهیزات دندانپزشکی | گروه عمومی دندانپزشکی | دستگاههای عمومی دندانپزشکی | قطعات یدکی | سایر قطعات یدکی ساکشن مرکزی | Dental Suction spare parts | 99715 | B
11533 | تجهیزات پزشکی | مواد اولیه خط تولید | مواد اولیه پک های جراحی | مواد اولیه خط تولید | مواد اولیه پک های جراحی | ROW MATERIALS OF SURGICAL PACKS | 99059 | B
11534 | تجهیزات آزمایشگاهی | Microbiology | Microbiology Reagents Culture | مواد و لوازم مصرفی | Viral transport media | Viral transport media | 99060 | A
11536 | تجهیزات پزشکی | قلب و عروق | دستگاه های قلب و عروق | قطعات ساخت دستگاه | سایر قطعات ساخت هولتر فشار خون | manufactring parts of Blood Pressure Holter Recorder | 18364 | B
11538 | تجهیزات بیمارستانی | دستگاه های بیمارستانی | مراقبت‌های ویژه و بستری | قطعات ساخت دستگاه | سایر قطعات ساخت منیفولد گازهای طبی | Manufacturing parts of medical gas manifold | 99187 | B
11539 | تجهیزات پزشکی | مواد اولیه خط تولید | اجزا و قطعات کتتر تشخیص رادیال | مواد اولیه خط تولید | اجزا و قطعات کتتر تشخیص رادیال | Components Of Radial Diagnostic Catheter | 10688 | D
11540 | تجهیزات پزشکی | مواد اولیه خط تولید | اجزا و قطعات کتتر فمورال | مواد اولیه خط تولید | اجزا و قطعات کتتر فمورال | Components of cardiac Femoral | 10688 | D
11542 | تجهیزات پزشکی | مواد اولیه خط تولید | اجزاء و قطعات گایدینگ کتتر | مواد اولیه خط تولید | اجزاء و قطعات گایدینگ کتتر | componenet of guiding catheter | 17846 | D
11543 | تجهیزات بیمارستانی | دستگاه های بیمارستانی | هتلینگ | ابزار | وسیله حفاظت فیزیکی بیمار | PROTECTIVE RESTRAINT | 99058 | A
11545 | تجهیزات پزشکی | فیزیوتراپی و توانبخشی | دستگاه‌های فیزیوتراپی و توانبخشی | قطعات ساخت دستگاه | سایر قطعات ساخت تکار تراپی | Manufacturing parts of tecar therapy | 11244 | C
11546 | تجهیزات پزشکی | پزشکی هسته‌ای | دستگاه‌های پزشکی هسته‌ای | لوازم جانبی | پروب دستگاه گاما پروب | Probe of gamma probe unit | 11825 | B
11547 | تجهیزات پزشکی | چشم | مصرفی‌های چشم | مواد و لوازم مصرفی | سیلانت چشمی | Ophthalmic Sealant | 99057 | C
11549 | تجهیزات دندانپزشکی | گروه اندو | دستگاههای اندو | قطعات یدکی | سایر قطعات یدکی اپکس فایندر | Apex Finder spare Part | 16355 | B
11550 | تجهیزات پزشکی | ارتوپدی | بیو مواد استخوانی | مواد و لوازم مصرفی | گرفت تزریقی استخوانی با منشا حیوانی | Injectable Allograft Bio-Implants from Animal Tissue | 16966 | D
11551 | تجهیزات آزمایشگاهی | Clinical Chemistry | Immunochemistry Reagents | مواد و لوازم مصرفی | Troponin I POC | Troponin I POC | 99056 | C
11554 | تجهیزات دندانپزشکی | گروه عمومی دندانپزشکی | دستگاههای عمومی دندانپزشکی | لوازم جانبی | صندلی میکروسکوپ دندانپزشکی | Specific Chair for Dental Microscope Unit | 16437 | A
11555 | تجهیزات دندانپزشکی | گروه ترمیمی | ابزار ترمیمی | مواد و لوازم مصرفی | قلم ترمیمی دندانپزشکی | Dental restorative pens | 16667 | A
11557 | تجهیزات پزشکی | فیزیوتراپی و توانبخشی | دستگاه‌های فیزیوتراپی و توانبخشی | قطعات یدکی | سایر قطعات یدکی دستگاه تکار تراپی | Spare parts for tecar therapy unit | 11244 | C
11559 | تجهیزات پزشکی | ENT | مصرفی‌های ENT | مواد و لوازم مصرفی | تثبیت کننده فرم سوراخ های بینی | nostril retainer | 13368 | B
11560 | تجهیزات پزشکی | دستگاه ها و لوازم عمومی پزشکی | مصرفی عمومی | مواد و لوازم مصرفی | کیسه حمل عضو | Organ Transfer bag | 99054 | B
11562 | تجهیزات پزشکی | فیزیوتراپی و توانبخشی | دستگاه‌های فیزیوتراپی و توانبخشی | قطعات یدکی | سایر قطعات یدکی دستگاه مگنتو تراپی | Magneto Therapy spare parts | 23154 | B
11563 | تجهیزات پزشکی | جراحی عمومی | مصرفی‌های جراحی عمومی | مواد و لوازم مصرفی | باطری هندل پاور استپلر لاپاروسکوپی خطی برشی | Battery pack for Power Endoscopic Linear Cutter Stapler | 20317 | C
11564 | تجهیزات پزشکی | ابزارها | ابزار جراحی | مواد و لوازم مصرفی | تیغ اره گچبری | Round Saw blade for plaster casts | 13447 | A
11565 | تجهیزات پزشکی | مغز و اعصاب | دستگاه های مغز و اعصاب | مواد و لوازم مصرفی | کانولای RF | RF Cannula | 18803 | B
11567 | تجهیزات پزشکی | پوست و مو، زیبایی، ترمیمی | دستگاه‌های پوست و مو، زیبایی، ترمیمی | قطعات یدکی | سایر قطعات یدکی سیستم خنک کننده دستگاههای لیزر پوستی | Cooling System for Dermatological Lasers Other Spare Part | 17140 | B
11569 | تجهیزات آزمایشگاهی | Molecular Genetics | Software | نرم افزار | نرم افزار آنالیز سیتوژنتیک | Cytogenetic analysis software | 26809 | C
11572 | تجهیزات پزشکی | اندوسکوپی و اندوسرجری | دستگاه های اندوسکوپی | قطعات یدکی | سایر قطعات یدکی دستگاه دمنده گاز | Insufflator spare part | 23523 | B
11573 | تجهیزات پزشکی | گوارش | عمومی گوارشی | مواد و لوازم مصرفی | تیوپ ایلئوستومی | ALPI (Anastomotic Leak Prevention By Probe Ileostomy) Tube | 99053 | B
11575 | تجهیزات پزشکی | چشم | دستگاه‌های چشم | قطعات یدکی | سایر قطعات یدکی دستگاه منبع نور سرد | cold light source spare part | 12340 | A
11576 | تجهیزات پزشکی | مواد اولیه خط تولید | اجزا و قطعات ترنسدیوسر فشار قلبی مانیتور همودینامیک قلب | مواد اولیه خط تولید | اجزا و قطعات ترنسدیوسر فشار قلبی مانیتور همودینامیک قلب | Raw material of pressure transducer | 16909 | B
11578 | تجهیزات دندانپزشکی | گروه عمومی دندانپزشکی | دستگاههای عمومی دندانپزشکی | قطعات یدکی | قطعات یدکی دستگاه میکروسکوپ دندانپزشکی | Dental Microscope spare part | 23670 | A
11579 | تجهیزات پزشکی | ارولوژی و نفرولوژی | دستگاه های ارولوژی و نفرولوژی | مواد و لوازم مصرفی | کاست دیالیز صفاقی | Peritoneal dialysis cassette | 11227 | B
11584 | تجهیزات پزشکی | پزشکی هسته‌ای | لوازم جانبی دستگاه‌های پزشکی هسته‌ای | لوازم جانبی | فانتوم پزشکی هسته ای | Nuclear medicine phantom | 15267 | B
11585 | تجهیزات پزشکی | دستگاه ها و لوازم عمومی پزشکی | دستگاه های عمومی | دستگاه/وسیله پزشکی | دستگاه مانیتورینگ سرم | Serum monitoring device | 99052 | B
11586 | تجهیزات آزمایشگاهی | Immunology | Immunology Reagents | مواد و لوازم مصرفی | تست تشخیص عدم تحمل غذایی | Food intolerance diagnostic test | 99051 | B
11587 | تجهیزات پزشکی | مواد اولیه خط تولید | مواد اولیه آلو گرفت | مواد اولیه خط تولید | مواد اولیه آلو گرفت | Allograft Raw Material | 17165 | D
11588 | تجهیزات پزشکی | ارولوژی و نفرولوژی | دستگاه های ارولوژی و نفرولوژی | قطعات ساخت دستگاه | ژنراتور سنگ شکن برون اندامی-قطعه ساخت | manufactring part of Lithotripters, External | 16758 | C
11589 | تجهیزات پزشکی | ارولوژی و نفرولوژی | دستگاه های ارولوژی و نفرولوژی | قطعات ساخت دستگاه | کویل سنگ شکن برون اندامی-قطعه ساخت | Extrinsic crusher coil | 16758 | C
11590 | تجهیزات پزشکی | ارتوپدی | ایمپلنت های استخوانی ستون فقرات | مواد و لوازم مصرفی | ایمپلنت استخوانی ستون فقرات پلاک ثبیت کننده لامینوپلاستی | Laminoplasty Fixation Plate | 15766 | C
11591 | تجهیزات پزشکی | ارتوپدی | ایمپلنت های استخوانی ستون فقرات | مواد و لوازم مصرفی | ایمپلنت استخوانی ستون فقرات پیچ های پلاک تثبیت کننده لامینوپلاستی | Laminoplasty Fixation Screw | 15766 | C
11592 | تجهیزات پزشکی | دستگاه ها و لوازم عمومی پزشکی | مصرفی عمومی | مواد و لوازم مصرفی | محلول نگهداری عضو | Organ Preseravtion Solution | 18004 | C
11594 | تجهیزات بیمارستانی | دستگاه های بیمارستانی | هتلینگ | دستگاه/وسیله پزشکی | دستگاه اتاقک ایزوله | Patient Isolation chamber | 12200 | B
11595 | تجهیزات پزشکی | چشم | مصرفی‌های چشم | مواد و لوازم مصرفی | کمک قطره چشمی | Eye drop aid | 99050 | A
11597 | تجهیزات پزشکی | دستگاه ها و لوازم عمومی پزشکی | دستگاه های عمومی | دستگاه/وسیله پزشکی | دستگاه کلاه ایزوله فشار مثبت | Positive Pressure Isolated Hood unit | 99049 | B
11598 | تجهیزات پزشکی | مواد اولیه خط تولید | لوله پلی فنیل سولفان(PPSU tube) | مواد اولیه خط تولید | لوله پلی فنیل سولفان(PPSU tube) | Polyphenylsulfone tube | 99048 | B
11599 | تجهیزات پزشکی | ارولوژی و نفرولوژی | مصرفی های ارولوژی و نفرولوژی | مواد و لوازم مصرفی | سیستم تزریق داخل مثانه | Intravesical Administration System | 10817 | B
11600 | تجهیزات آزمایشگاهی | مواد اولیه خط تولید آزمایشگاهی | مواد اولیه کیت های آزمایشگاهی کرونا ویروس جدید | مواد اولیه خط تولید | مواد اولیه کیت های آزمایشگاهی کرونا ویروس جدید به روش کمی لومینسانس | Reagent and material used in manufacturing Covid-19 medical laboratory chemiluminescence kits | 99047 | A
11601 | تجهیزات پزشکی | ابزارها | ابزار جراحی | ابزار | ابزار سایزر استپلر حلقوی | Circular stapler sizer | 10545 | A
11603 | تجهیزات پزشکی | اندوسکوپی و اندوسرجری | مصرفی اندوسکوپی | مواد و لوازم مصرفی | بسکت خروج سنگ غدد بزاقی | Stone extraction basket for sialendoscopy | 16471 | B
11604 | تجهیزات پزشکی | ارولوژی و نفرولوژی | دستگاه های ارولوژی و نفرولوژی | مواد و لوازم مصرفی | کیسه تخلیه دیالیز صفاقی | Cycler draining set | 11227 | B
11605 | تجهیزات پزشکی | ارولوژی و نفرولوژی | دستگاه های ارولوژی و نفرولوژی | مواد و لوازم مصرفی | کانکتور دیالیز صفاقی | Patient connector | 17434 | B
11606 | تجهیزات پزشکی | ارتوپدی | بیو مواد استخوانی | مواد و لوازم مصرفی | کلاژن تزریق مفصلی با منشا حیوانی | Hydrolyzed Collagen of animal source | 17853 | D
11609 | تجهیزات پزشکی | تنفسی و بیهوشی | تنفسی | لوازم جانبی | جلیقه دستگاه HFCWO | HFCWO Vest | 20738 | B
11611 | تجهیزات پزشکی | مواد اولیه خط تولید | اجزا و قطعات ساخت استپلر لاپاراسکوپی | مواد اولیه خط تولید | اجزا و قطعات ساخت استپلر لاپاراسکوپی | Laparoscopic Stapler Device Component | 20317 | B
11612 | تجهیزات پزشکی | ابزارها | ابزار معاینه | مواد و لوازم مصرفی | چراغ معاینه سینه | Breast light | 99046 | A
11613 | تجهیزات دندانپزشکی | گروه ترمیمی | مصرفی ترمیمی | مواد و لوازم مصرفی | نوار آغشته به رزین | Resin impregnated tap | 16697 | B
11614 | تجهیزات پزشکی | تنفسی و بیهوشی | تنفسی | مواد و لوازم مصرفی | آداپتور دی اکسید کربن مسیر هوایی | Carbon Dioxide Airway Adapter | 10588 | B
11616 | تجهیزات پزشکی | مغز و اعصاب | دستگاه های مغز و اعصاب | دستگاه/وسیله پزشکی | هدست تحریک نوری مغز | Optical Brain Stimulation Headset | 99045 | B
11617 | تجهیزات آزمایشگاهی | Hematology Histology Cytology | HHC Instruments | قطعات یدکی | قطعات یدکی دستگاه آنالیز اسپرم | Semen analyzer spare parts | 16984 | A
11618 | تجهیزات پزشکی | داروخانه ای | مصرفی داروخانه | مواد و لوازم مصرفی | اسپری ماسک، کاهش ویروس کرونا | Mask Spray, Coronavirus Reduction |  | A
11619 | تجهیزات پزشکی | ارتوپدی | ایمپلنت های طب ورزشی | مواد و لوازم مصرفی | انکورها قلاب های رباط مصنوعی غیرجذبی پلیمری | Non-absorbable polymeric fixation anchor | 17782 | C
11620 | تجهیزات دندانپزشکی | گروه جراحی دندانپزشکی | مصرفی جراحی دندانپزشکی | مواد و لوازم مصرفی | پین غشا جراحی دندانپزشکی | Dental Surgical membrane pin(bone tack) | 99043 | B
11621 | تجهیزات پزشکی | مواد اولیه خط تولید | اجزا و قطعات کتتر ورید مرکزی سی وی سی | مواد اولیه خط تولید | اجزا و قطعات کتتر ورید مرکزی سی وی سی | Components Of Central Venus Catheter(cvc) | 10729 | C
11622 | تجهیزات پزشکی | دستگاه ها و لوازم عمومی پزشکی | مصرفی عمومی | مواد و لوازم مصرفی | اسپری هموگلوبین گرانولکس | Granulox haemoglobin spray | 99042 | C
11623 | تجهیزات پزشکی | تنفسی و بیهوشی | بیهوشی | مواد و لوازم مصرفی | مصرفی های ویپورایزر دستگاه بیهوشی | Disposable Parts of Anesthesia Unit Vaporizer | 10144 | B
11625 | تجهیزات پزشکی | پزشکی هسته‌ای | دستگاه‌های پزشکی هسته‌ای | قطعات ساخت دستگاه | سایر قطعات ساخت اسپکت | manufacturing parts of spect | 18444 | B
11626 | تجهیزات پزشکی | مواد اولیه خط تولید | اجزا و قطعات پانچ بیوپسی یکبار مصرف | مواد اولیه خط تولید | اجزا و قطعات پانچ بیوپسی یکبار مصرف | Components Of Biopsy Punch | 13230 | B
11627 | تجهیزات پزشکی | مواد اولیه خط تولید | اجزا و قطعات کتتر همودیالیز عروقی | مواد اولیه خط تولید | اجزا و قطعات کتتر همودیالیز عروقی | Components Of Vascular Hemodialysis | 15022 | D
11629 | تجهیزات پزشکی | اندوسکوپی و اندوسرجری | دستگاه های اندوسکوپی | دستگاه/وسیله پزشکی | دستگاه سیستم جراحی اندوسکوپیک الکترومکانیکی (Motorized) | Motorized (Electromechanical) Endoscopic Surgery Systems | 99041 | B
11631 | تجهیزات پزشکی | اندوسکوپی و اندوسرجری | دستگاه های اندوسکوپی | ابزار | ابزارهای سیستم جراحی اندوسکوپیک الکترومکانیکی (Motorized) | Motorized (Electromechanical) Endoscopic Surgery Articulated Instruments | 99041 | B
11633 | تجهیزات پزشکی | اندوسکوپی و اندوسرجری | دستگاه های اندوسکوپی | لوازم جانبی | کنسول سیستم جراحی اندوسکوپیک الکترومکانیکی (Motorized) | Motorized (Electromechanical) Endoscopic Surgery Console | 99041 | A
11634 | تجهیزات پزشکی | اندوسکوپی و اندوسرجری | مصرفی اندوسکوپی | مواد و لوازم مصرفی | فورسپس بیوپسی یکبار مصرف میکرو با قابلیت مشاهده در سونوگرافی | biopsy forceps | 16268 | B
11636 | تجهیزات پزشکی | چشم | دستگاه‌های چشم | دستگاه/وسیله پزشکی | دستگاه درمان تنبلی چشم | Treatment Systems for Amblyopia | 99040 | A
11637 | تجهیزات پزشکی | جراحی عمومی | مصرفی‌های جراحی عمومی | مواد و لوازم مصرفی | نخ بخیه پلی هیدروکسی بوتیرات | Polyhydroxybutyrate suture | 15255 | D
11638 | تجهیزات پزشکی | دستگاه ها و لوازم عمومی پزشکی | مصرفی عمومی | مواد و لوازم مصرفی | آتل ارتوپدی مشبک | Reticular orthopedic splint | 99039 | A
11639 | تجهیزات پزشکی | مواد اولیه خط تولید | اجزا و قطعات مصرفی های کولون هیدوتراپی | مواد اولیه خط تولید | اجزا و قطعات مصرفی های کولون هیدوتراپی | ???? ? ????? ????? ??? ????? ????????? | 12301 | A
11640 | تجهیزات دندانپزشکی | مواد اولیه خط تولید دندانپزشکی | مواد اولیه باربروچ | مواد اولیه خط تولید | مواد اولیه باربروچ | Raw material of Barbroache | 16411 | B
11641 | تجهیزات دندانپزشکی | مواد اولیه خط تولید دندانپزشکی | مواد اولیه اسپیریدر | مواد اولیه خط تولید | مواد اولیه اسپیریدر | Raw material of spireader | 13707 | B
11642 | تجهیزات دندانپزشکی | مواد اولیه خط تولید دندانپزشکی | مواد اولیه مارپیچ لنتولو | مواد اولیه خط تولید | مواد اولیه مارپیچ لنتولو | Raw material of Lentulo | 99556 | B
11643 | تجهیزات دندانپزشکی | مواد اولیه خط تولید دندانپزشکی | مواد اولیه پیزو | مواد اولیه خط تولید | مواد اولیه پیزو | Raw material of peeso Reamer | 99557 | B
11644 | تجهیزات دندانپزشکی | مواد اولیه خط تولید دندانپزشکی | مواد اولیه گیتس | مواد اولیه خط تولید | مواد اولیه گیتس | Raw material of drill gates glidden | 99558 | B
11645 | تجهیزات پزشکی | مواد اولیه خط تولید | اجزا و قطعات مصرفی های فیزیوتراپی و توانبخشی | مواد اولیه خط تولید | اجزا و قطعات مصرفی های فیزیوتراپی و توانبخشی | row materials of physiotherapy and rehabilitation | 99038 | A
11648 | تجهیزات پزشکی | تجهیزات و فرآورده های پزشکی تحقیقاتی | سیستم ها و دستگاه های پزشکی تحقیقاتی | دستگاه/وسیله پزشکی | دستگاههای پزشکی تحقیقاتی | Research use only Instruments | 99002 | A
11649 | تجهیزات بیمارستانی | دستگاه های بیمارستانی | شستشو و استریل (CSR) | مواد و لوازم مصرفی | تست پک فرآیند استریلیزاسیون بخار | Steam Sterilization Process Test Pack | 13731 | A
11651 | تجهیزات پزشکی | جراحی عمومی | دستگاه‌های جراحی عمومی | قطعات ساخت دستگاه | سایر قطعات ساخت هندپیس پلاسما الکتروسرجیکال | Plasma Surgical Hand piece Components | 11490 | C
11652 | تجهیزات پزشکی | جراحی عمومی | دستگاه‌های جراحی عمومی | قطعات ساخت دستگاه | سایر قطعات ساخت تیپ پلاسما الکتروسرجیکال | Plasma Surgical Tip Components | 11490 | C
11655 | تجهیزات پزشکی | تنفسی و بیهوشی | تنفسی | دستگاه/وسیله پزشکی | دستگاه لارینگوسکوپ اینتوبشن | Intubation Laryngoscope Unit | 12293 | B
11657 | تجهیزات پزشکی | تنفسی و بیهوشی | تنفسی | لوازم جانبی | تیغه لارینگوسکوپ اینتوبشن | Intubation Laryngoscope Blades | 24023 | B
11658 | تجهیزات پزشکی | تنفسی و بیهوشی | تنفسی | لوازم جانبی | دسته لارینگوسکوپ اینتوبشن | Intubation Laryngoscope Handles | 24022 | B
11659 | تجهیزات پزشکی | تنفسی و بیهوشی | تنفسی | لوازم جانبی | ست لارینگوسکوپ اینتوبشن ریجید | Intubation Laryngoscope Set | 15076 | B
11660 | تجهیزات پزشکی | تنفسی و بیهوشی | تنفسی | لوازم جانبی | تیغه لارینگوسکوپ اینتوبشن یکبار مصرف | Disposable Intubation Laryngoscope Blades | 24023 | B
11662 | تجهیزات پزشکی | تنفسی و بیهوشی | تنفسی | قطعات یدکی | سایر قطعات یدکی لارینگوسکوپ اینتوبشن | Intubation Laryngoscope Spare Part | 12293 | B
11664 | تجهیزات پزشکی | تنفسی و بیهوشی | تنفسی | قطعات ساخت دستگاه | سایر قطعات ساخت دستگاه لارینگوسکوپ اینتوبیشن | Intubation Laryngoscope Manufacturer Part | 12293 | B
11666 | تجهیزات پزشکی | تنفسی و بیهوشی | تنفسی | دستگاه/وسیله پزشکی | دستگاه لارینگوسکوپ اینتوبشن ویدیوئی | Intubation video Laryngoscope Unit | 23532 | B
11668 | تجهیزات پزشکی | تنفسی و بیهوشی | تنفسی | لوازم جانبی | تیغه چند بار مصرف لارینگوسکوپ اینتوبشن ویدئویی | Intubation video Laryngoscope Reusable Blade | 23534 | B
11669 | تجهیزات پزشکی | تنفسی و بیهوشی | تنفسی | لوازم جانبی | تیغه یکبار مصرف لارینگوسکوپ اینتوبشن ویدئویی | Intubation video Laryngoscope single-use Blade | 23534 | B
11670 | تجهیزات پزشکی | ارتوپدی | ایمپلنت های استخوانی ستون فقرات | مواد و لوازم مصرفی | ایمپلنت استخوانی ستون فقرات استپل - واشر | Staple-Washer | 15766 | C
11671 | تجهیزات پزشکی | مواد اولیه خط تولید | مواد اولیه موم استخوان | مواد اولیه خط تولید | مواد اولیه موم استخوان | Components of bone wax | 10459 | C
11673 | تجهیزات پزشکی | ENT | دستگاه‌های ENT | دستگاه/وسیله پزشکی | دستگاه کرایوسرجیکال بینی | Nose Cryotherapy unit | 11067 | B
11675 | تجهیزات پزشکی | ENT | دستگاه‌های ENT | قطعات یدکی | سایر قطعات یدکی کرایوسرجیکال بینی | Nose Cryotherapy spare parts | 11067 | B
11677 | تجهیزات پزشکی | ارولوژی و نفرولوژی | دستگاه های ارولوژی و نفرولوژی | دستگاه/وسیله پزشکی | دستگاه ضدعفونی شیمیایی دستگاه RO | Chemical disinfection of RO device | 17671 | B
11679 | تجهیزات آزمایشگاهی | Immunology | Immunology Reagents | مواد و لوازم مصرفی | Alzheimer's Disease-Associated Neural Thread Protein Immunoassay Reagents | Alzheimer's Disease-Associated Neural Thread Protein Immunoassay Reagents | 29988 | B
11680 | تجهیزات آزمایشگاهی | Immunology | Immunology Reagents | مواد و لوازم مصرفی | Neurodegenerative disorders controls standards and calibrators | Neurodegenerative disorders controls standards and calibrators | 99037 | B
11683 | تجهیزات پزشکی | تصویربرداری | ابزار تصویربرداری | مواد و لوازم مصرفی | چمبرها | chambers | 11295 | C
11684 | تجهیزات پزشکی | تصویربرداری | ابزار تصویربرداری | لوازم جانبی | دیودها | diodes | 11295 | C
11685 | تجهیزات پزشکی | گوارش | عمومی گوارشی | مواد و لوازم مصرفی | لوله کالیبراسیون معده | Orogastric calibration tube | 99036 | B
11686 | تجهیزات آزمایشگاهی | Hematology Histology Cytology | HHC Reagents | مواد و لوازم مصرفی | معرف های ارزیابی تعداد اسپرم | Sperm count evaluation reagents | 99224 | B
11687 | تجهیزات پزشکی | چشم | مصرفی‌های چشم | مواد و لوازم مصرفی | کانفورمر | conformer | 16065 | B
11688 | تجهیزات پزشکی | ابزارها | ابزار جراحی | ابزار | ابزار جراحی ارتوپدی-هوک | Hook | 12028 | A
11689 | تجهیزات پزشکی | ابزارها | ابزار جراحی | ابزار | ابزار جراحی ارتوپدی-پلاک خم کن | plate bender(Iron brace bending) | 15884 | A
11690 | تجهیزات پزشکی | چشم | دستگاه‌های چشم | نرم افزار | نرم افزار درمان تنبلی چشم | Software for Amblyopia Treatment | 99040 | A
11691 | تجهیزات پزشکی | جراحی عمومی | دستگاه‌های جراحی عمومی | مواد و لوازم مصرفی | مارکر دستگاه تشخیص مارجین سرطانی | marker | 99114 | C
11693 | تجهیزات آزمایشگاهی | Clinical Chemistry | Clinical Chemistry Instrument | قطعات یدکی | سایر قطعات یدکی دستگاه تست قند خون خانگی | Blood Glucose Monitoring System(Self Testing/Home Use) spare part | 16488 | A
11695 | تجهیزات پزشکی | مغز و اعصاب | مصرفی های مغز و اعصاب | مواد و لوازم مصرفی | استنت فلودایورتور | Flow Diverter Stent | 99754 | D
11696 | تجهیزات پزشکی | مغز و اعصاب | مصرفی های مغز و اعصاب | مواد و لوازم مصرفی | استنت ترومبکتومی | Thrombectomy Stent | 99035 | D
11697 | تجهیزات پزشکی | مغز و اعصاب | مصرفی های مغز و اعصاب | مواد و لوازم مصرفی | استنت آنژیو پلاستی | Angioplasty Stent | 99034 | D
11699 | تجهیزات پزشکی | مغز و اعصاب | مصرفی های مغز و اعصاب | مواد و لوازم مصرفی | میکرو کتتر مایع و پارتیکل | Liquid & Particle Micro Catheter | 99033 | D
11700 | تجهیزات پزشکی | مغز و اعصاب | مصرفی های مغز و اعصاب | مواد و لوازم مصرفی | میکرو کتتر بالن مغز و اعصاب | Neurology Balloon Micro Catheter | 99032 | D
11702 | تجهیزات پزشکی | فیزیوتراپی و توانبخشی | دستگاه‌های فیزیوتراپی و توانبخشی | دستگاه/وسیله پزشکی | دستگاه تردمیل ضدجاذبه | Anti Gravity Treadmil Unit | 14141 | B
11704 | تجهیزات بیمارستانی | دستگاه های بیمارستانی | ساکشن و درناژ | قطعات یدکی | سایر قطعات یدکی ساکشن و درناژ | Suction And Drainage spare parts | 10208 | B
11706 | تجهیزات پزشکی | جراحی عمومی | دستگاه‌های جراحی عمومی | مواد و لوازم مصرفی | تیوپ فیلتراسیون دود | smoke filtration tube | 16262 | A
11707 | تجهیزات پزشکی | قلب و عروق | مصرفی های قلب و عروق | مواد و لوازم مصرفی | منیفولد | Manifold | 16387 | B
11708 | تجهیزات پزشکی | جراحی عمومی | مصرفی‌های جراحی عمومی | مواد و لوازم مصرفی | نخ جراحی پلی گلایتون | Polyglytone suture | 15255 | D
11709 | تجهیزات پزشکی | جراحی عمومی | مصرفی‌های جراحی عمومی | مواد و لوازم مصرفی | نخ جراحی گلایکومر | Glycomer Suture | 15255 | D
11711 | تجهیزات پزشکی | ارتوپدی | دستگاه های ارتوپدی | دستگاه/وسیله پزشکی | دستگاه Navigation استریوتاتیک | Stereotactic Navigation system | 27299 | B
11712 | تجهیزات پزشکی | قلب و عروق | مصرفی های قلب و عروق | مواد و لوازم مصرفی | بالون اسپشیالتی | Speciality balloon | 99030 | D
11713 | تجهیزات پزشکی | مغز و اعصاب | دستگاه های مغز و اعصاب | لوازم جانبی | شارژر دستگاه استیمولاتور مغزی | ACTIVA Recharge charging system | 18467 | D
11714 | تجهیزات پزشکی | گوارش | عمومی گوارشی | مواد و لوازم مصرفی | سیستم جایگذاری بالون گاستریک | Gastric Ballon delivery system | 99029 | C
11715 | تجهیزات دندانپزشکی | مواد اولیه خط تولید دندانپزشکی | ماده اولیه ساخت روکش دندانپزشکی | مواد اولیه خط تولید | ماده اولیه ساخت روکش دندانپزشکی | Raw material for making dental veneers | 99189 | B
11717 | تجهیزات پزشکی | تصویربرداری | دستگاه های تصویربرداری | لوازم جانبی | بسته ارتقا دستگاه ام آر آی | MRI UPGRADE PACkAGE | 16260 | B
11718 | تجهیزات دندانپزشکی | مواد اولیه خط تولید دندانپزشکی | ماده اولیه ساخت ابزار جراحی | مواد اولیه خط تولید | ماده اولیه ساخت ابزار جراحی | RAW MATERIALS FOR DENTAL SURGERY INSTRUMENTS | 13480 | B
11719 | تجهیزات پزشکی | رادیوتراپی و درمان سرطان | لوازم جانبی دستگاه های رادیوتراپی و درمان سرطان | مواد و لوازم مصرفی | دوزیمتری Invivo | Invivo dosimetry | 11295 | C
11721 | تجهیزات پزشکی | چشم | دستگاه‌های چشم | مواد و لوازم مصرفی | مصرفی میکروکراتوم | head chamber | 99027 | B
11722 | تجهیزات پزشکی | مواد اولیه خط تولید | اجزا و قطعات کیت PRP | مواد اولیه خط تولید | اجزا و قطعات کیت PRP | Components of PRP kit | 99969 | C
11723 | تجهیزات پزشکی | ارولوژی و نفرولوژی | مصرفی های ارولوژی و نفرولوژی | مواد و لوازم مصرفی | وسیله ایجاد و پایدار کننده نعوظ | External penile rigidity device | 99026 | B
11724 | تجهیزات پزشکی | ابزارها | ابزار جراحی | مواد و لوازم مصرفی | ست ابزار جایگذاری ایمپلنت های ورزشی | Sport Medicine Insertion Tools | 13180 | A
11726 | تجهیزات دندانپزشکی | گروه تصویربرداری دندانپزشکی | دستگاههای تصویربرداری دندانپزشکی | قطعات ساخت دستگاه | سایر قطعات ساخت فسفور پلیت | manufacturing parts of phosphor plate | 20768 | A
11727 | تجهیزات پزشکی | ارتوپدی | ایمپلنت های استخوانی ستون فقرات | مواد و لوازم مصرفی | ایمپلنت استخوانی ستون فقرات کیج کمری جانبی (LLIF/XLIF/OLIF) | lateral lumbar interbody fusion | 15766 | C
11728 | تجهیزات پزشکی | مواد اولیه خط تولید | اجزا و قطعات کتترهای ادراری حالب | مواد اولیه خط تولید | اجزا و قطعات کتترهای ادراری حالب | Components of Urinary/Ureteral Catheter | 10761 | B
11730 | تجهیزات پزشکی | تنفسی و بیهوشی | تنفسی | لوازم جانبی | سنسور اکسیژن ونتیلاتور ترانسپورت | Oxygen Sensor for Transport Ventilator | 13538 | B
11731 | تجهیزات پزشکی | تنفسی و بیهوشی | تنفسی | لوازم جانبی | فلوسنسور ونتیلاتور ترانسپورت | Flow Sensor for Transport Ventilator | 13536 | B
11733 | تجهیزات پزشکی | تنفسی و بیهوشی | تنفسی | لوازم جانبی | سنسور اکسیژن ونتیلاتور خانگی | Oxygen Sensor for Homecare Ventilator | 13538 | B
11734 | تجهیزات پزشکی | تنفسی و بیهوشی | تنفسی | لوازم جانبی | فلوسنسور ونتیلاتور خانگی | Flow Sensor for Homecare Ventilator | 13536 | B
11736 | تجهیزات بیمارستانی | دستگاه های بیمارستانی | وکیوم تراپی زخم | قطعات ساخت دستگاه | سایر قطعات ساخت وکیوم تراپی زخم | manufacturing part of Wound Vaccum | 10223 | B
11737 | تجهیزات پزشکی | مواد اولیه خط تولید | اجزا و قطعات کتتر یوروداینامیک | مواد اولیه خط تولید | اجزا و قطعات کتتر یوروداینامیک | Components of Urodynamic Catheter | 10762 | B
11739 | تجهیزات پزشکی | دستگاه ها و لوازم عمومی پزشکی | دستگاه های عمومی | لوازم جانبی | سنسور دستگاه مانیتور مداوم قند خون | Continuous Glucose Monitoring System Sensore | 13536 | B
11741 | تجهیزات پزشکی | جراحی عمومی | دستگاه‌های جراحی عمومی | قطعات یدکی | سایر قطعات یدکی دستگاه پلاسما الکتروسرجیکال | Plasma surgical spare parts | 11490 | C
11742 | تجهیزات پزشکی | ابزارها | ابزار جراحی | ابزار | ابزار جراحی کاشت حلزون شنوایی | surgical instrument for cochlear implant surgery | 16035 | A
11744 | تجهیزات پزشکی | تنفسی و بیهوشی | تنفسی | قطعات ساخت دستگاه | سایر قطعات ساخت ترکیب هوا و اکسیژن بلتدر | Manufacturing parts of Air-Oxygen blender | 12876 | C
11746 | تجهیزات پزشکی | ENT | دستگاه‌های ENT | قطعات ساخت دستگاه | سایر قطعات ساخت پردازنده صوتی دستگاه حلزون شنوایی | Manufacturing parts of Cochlear Stimulator | 16035 | D
11748 | تجهیزات پزشکی | مواد اولیه خط تولید | ورق UHMWPE | مواد اولیه خط تولید | ورق UHMWPE | UHMWPE Sheet | 16084 | D
11749 | تجهیزات پزشکی | قلب و عروق | مصرفی های قلب و عروق | مواد و لوازم مصرفی | گایدوایر اینترودیوسر آنژیوگرافی | Angiographic Guidewire Introducer | 11925 | B
11750 | تجهیزات آزمایشگاهی | Molecular Genetics | Molecular Genetic Instruments | مواد و لوازم مصرفی | Real time PCR thermal cyclers consumable | Real time PCR thermal cyclers consumable | 20667 | B
11751 | تجهیزات آزمایشگاهی | Molecular Genetics | Molecular Genetic Instruments | قطعات یدکی | Real time PCR thermal cyclers spare part | Real time PCR thermal cyclers spare part | 20667 | A
11752 | تجهیزات آزمایشگاهی | Molecular Genetics | Molecular Genetic Instruments | مواد و لوازم مصرفی | NA sequencer consumable | NA sequencer consumable | 20809 | A
11753 | تجهیزات آزمایشگاهی | Molecular Genetics | Molecular Genetic Instruments | قطعات یدکی | NA sequencer spare part | NA sequencer spare part | 20809 | A
11755 | تجهیزات پزشکی | تصویربرداری | دستگاه های تصویربرداری | قطعات ساخت دستگاه | سایر قطعات ساخت آنژیوگرافی | Manufacturing parts of Angiography Tube XRay | 16604 | C
11756 | تجهیزات پزشکی | ارولوژی و نفرولوژی | دستگاه های ارولوژی و نفرولوژی | مواد و لوازم مصرفی | تنظیم کننده دیالیز صفاقی | Peritoneal Organizer | 16963 | A
11757 | تجهیزات پزشکی | ارولوژی و نفرولوژی | مصرفی های ارولوژی و نفرولوژی | مواد و لوازم مصرفی | پوشر ست استنت حالب یکبارمصرف | Ureteral stents pusher | 99025 | B
11758 | تجهیزات پزشکی | ارتوپدی | ایمپلنت های استخوانی فک و صورت و جمجمه | مواد و لوازم مصرفی | ایمپلنت های شخصی سازی شده فک | patient-specific mandibular implants | 99024 | C
11759 | تجهیزات پزشکی | ارتوپدی | ایمپلنت های استخوانی فک و صورت و جمجمه | مواد و لوازم مصرفی | ایمپلنت های شخصی سازی شده جمجمه | patient-specific cranial implants | 99022 | C
11760 | تجهیزات پزشکی | ارتوپدی | ایمپلنت های استخوانی فک و صورت و جمجمه | مواد و لوازم مصرفی | ایمپلنت های شخصی سازی شده صورت | patient-specific Facial implants | 99023 | C
11762 | تجهیزات پزشکی | پزشکی هسته‌ای | لوازم جانبی دستگاه‌های پزشکی هسته‌ای | مواد و لوازم مصرفی | چشمه رادیو اکتیو جهت کالیبراسیون | Radioactive Calibration source | 15820 | A
11763 | تجهیزات دندانپزشکی | گروه اندو | دستگاههای اندو | قطعات ساخت دستگاه | سایر قطعات ساخت اندو | Manufacturing part of Endo parts | 99769 | B
11765 | تجهیزات دندانپزشکی | گروه عمومی دندانپزشکی | دستگاههای عمومی دندانپزشکی | قطعات ساخت دستگاه | سایر قطعات ساخت دستگاه توربین | Manufacturing part of Turbine machine parts | 99772 | B
11767 | تجهیزات دندانپزشکی | گروه اندو | دستگاههای اندو | قطعات ساخت دستگاه | سایر قطعات ساخت آنگل اندو متصل شونده به ایرموتور | Part of Angle Endo device connected to Air Engine | 99683 | B
11769 | تجهیزات دندانپزشکی | گروه عمومی دندانپزشکی | دستگاههای عمومی دندانپزشکی | قطعات ساخت دستگاه | سایر قطعات ساخت دستگاه ایر موتور | Part of air motor device | 99773 | B
11771 | تجهیزات بیمارستانی | دستگاه های بیمارستانی | اتاق عمل | قطعات ساخت دستگاه | سایر قطعات ساخت تخت الکترومکانیکی | Manufacturing part of Electric Surgical Tables | 13961 | A
11773 | تجهیزات بیمارستانی | دستگاه های بیمارستانی | اتاق عمل | دستگاه/وسیله پزشکی | دستگاه ساکشن کف اتاق عمل | Surgical room floor suction unit | 99021 | A
11774 | تجهیزات پزشکی | مواد اولیه خط تولید | اجزا و قطعات درماتوم | مواد اولیه خط تولید | اجزا و قطعات درماتوم | Components of Dermatome | 11179 | A
11778 | تجهیزات پزشکی | دستگاه ها و لوازم عمومی پزشکی | دستگاه های عمومی | دستگاه/وسیله پزشکی | دستگاه درمان زخم با پلاسما | Plasma units | 99020 | C
11779 | تجهیزات بیمارستانی | دستگاه های بیمارستانی | شستشو و استریل (CSR) | مواد و لوازم مصرفی | اندیکاتور دستگاه های شستشو و ضدعفونی | Indicators for washing and disinfection devices | 99019 | B
11780 | تجهیزات پزشکی | تصویربرداری | دستگاه های تصویربرداری | قطعات یدکی | سایر قطعات یدکی سیستم بیوپسی پستان ماموگرافی دیجیتال | Other sparepart for digital mammography biopsy system | 17833 | B
11781 | تجهیزات دندانپزشکی | گروه جراحی دندانپزشکی | ابزار جراحی دندانپزشکی | ابزار | تیغه بین دندانی | Interdental microcut manual |  | A
11783 | تجهیزات پزشکی | چشم | دستگاه‌های چشم | دستگاه/وسیله پزشکی | دستگاه سنجش فاصله کانونی مردمک | pupilometer unit | 13236 | A
11784 | تجهیزات آزمایشگاهی | Microbiology | Microbiology Reagents Infectious Immunology | مواد و لوازم مصرفی | کیت تشخیص سریع ویروس آبله میمون | Monkypox Virus Rapid Test | 99018 | C
11785 | تجهیزات پزشکی | جراحی عمومی | مصرفی‌های جراحی عمومی | مواد و لوازم مصرفی | استپلر حلقوی پاور برقی | Disposable Powered Handle Universal | 20322 | A
11786 | تجهیزات پزشکی | جراحی عمومی | مصرفی‌های جراحی عمومی | مواد و لوازم مصرفی | استپلر لاپاراسکوپی پاور برقی | Disposable Powered Handle Universal | 20317 | A
11787 | تجهیزات پزشکی | قلب و عروق | مصرفی های قلب و عروق | مواد و لوازم مصرفی | گاید وایر دریچه تاوی | TAVI Wire | 11925 | D
11788 | تجهیزات پزشکی | مواد اولیه خط تولید | اجزاء و قطعات ست پلاسما فرز | مواد اولیه خط تولید | اجزاء و قطعات ست پلاسما فرز | Components of Plssmapheresis | 16811 | B
11792 | تجهیزات پزشکی | ENT | دستگاه‌های ENT | دستگاه/وسیله پزشکی | دستگاه پردازنده صوتی سمعک هدایت استخوانی ماستویید | Mastoid Bone-Conduction Sound Processors | 99017 | D
11794 | تجهیزات پزشکی | ENT | دستگاه‌های ENT | قطعات یدکی | سایر قطعات یدکی هدایت استخوانی ماستویید | Mastoid Bone-Conduction Spare Parts | 99017 | D
11796 | تجهیزات پزشکی | ENT | دستگاه‌های ENT | دستگاه/وسیله پزشکی | دستگاه سمعک هدایت استخوانی غیر کاشتنی | Bone Conduction Hearing Aids | 99016 | B
11798 | تجهیزات پزشکی | ENT | دستگاه‌های ENT | قطعات یدکی | سایر قطعات یدکی سمعک هدایت استخوانی غیر کاشتنی | Bone Conduction Hearing Aid Spare Parts | 99016 | B
11801 | تجهیزات پزشکی | ENT | دستگاه‌های ENT | دستگاه/وسیله پزشکی | دستگاه پردازنده صوتی پروتز شنوایی ساقه مغز | Auditory Brainstem Sound Processors | 18483 | D
11803 | تجهیزات پزشکی | ENT | دستگاه‌های ENT | دستگاه/وسیله پزشکی | ایمپلنت پروتز شنوایی ساقه مغز | Auditory Brainstem Implants (ABI) | 18483 | D
11805 | تجهیزات پزشکی | ENT | دستگاه‌های ENT | قطعات یدکی | سایر قطعات یدکی پروتز شنوایی ساقه مغز | Auditory Brainstem Spare Parts | 18483 | D
11806 | تجهیزات پزشکی | ENT | دستگاه‌های ENT | دستگاه/وسیله پزشکی | ایمپلنت هدایت استخوانی ماستویید | Mastoid Bone-Conduction Implant System | 99017 | D
11810 | تجهیزات پزشکی | ENT | دستگاه‌های ENT | دستگاه/وسیله پزشکی | دستگاه پردازنده صوتی سمعک هدایت استخوانی گوش میانی | Middle Ear Sound Processors | 99014 | D
11811 | تجهیزات پزشکی | ENT | دستگاه‌های ENT | دستگاه/وسیله پزشکی | ایمپلنت سمعک هدایت استخوانی گوش میانی | Middle Ear Implant | 99014 | D
11813 | تجهیزات پزشکی | ENT | دستگاه‌های ENT | قطعات یدکی | سایر قطعات یدکی پردازنده صوتی سمعک هدایت استخوانی گوش میانی | Middle Ear Spare Parts | 99014 | D
11814 | تجهیزات آزمایشگاهی | Microbiology | Microbiology Reagents Infectious Immunology | مواد و لوازم مصرفی | کیت تشخیص مولکولی ویروس monkeypox | Monkeypox virus real time pcr kit | 99013 | C
11817 | تجهیزات پزشکی | فیزیوتراپی و توانبخشی | دستگاه‌های فیزیوتراپی و توانبخشی | دستگاه/وسیله پزشکی | دستگاه مگنتو تراپی(شدت تسلا بالا) | High Tesla magneto therapy unit | 99012 | B
11819 | تجهیزات پزشکی | فیزیوتراپی و توانبخشی | دستگاه‌های فیزیوتراپی و توانبخشی | قطعات یدکی | سایر قطعات یدکی دستگاه مگنتو تراپی(شدت تسلا بالا) | High Tesla magneto therapy spare parts | 99012 | B
11821 | تجهیزات پزشکی | تنفسی و بیهوشی | تنفسی | دستگاه/وسیله پزشکی | دستگاه سرنگ کالیبراسیون اسپیرومتر | Spirometer calibration syringes | 17250 | B
11822 | تجهیزات پزشکی | جراحی عمومی | دستگاه‌های جراحی عمومی | مواد و لوازم مصرفی | پروب ابلیشن | Ablation Probe | 12410 | C
11823 | تجهیزات پزشکی | رادیوتراپی و درمان سرطان | دستگاه‌های رادیوتراپی و درمان سرطان | لوازم جانبی | لوازم مصرفی گیتینگ تنفسی | ABC Mouthpiece and Filter Kit | 99708 | B
11825 | تجهیزات آزمایشگاهی | Microbiology | Microbiology Reagents Infectious Immunology | مواد و لوازم مصرفی | CCHF IgG | CCHF IgG | 99011 | C
11826 | تجهیزات آزمایشگاهی | Microbiology | Microbiology Reagents Infectious Immunology | مواد و لوازم مصرفی | CCHF IgM | CCHF IgM | 99011 | C
11827 | تجهیزات آزمایشگاهی | Microbiology | Microbiology Reagents Infectious Immunology | مواد و لوازم مصرفی | CCHF Antigen | CCHF Antigen | 99011 | C